## Sheet1
categ_id | default_code | old_product_code | name | name_eng | uom_id | location | list_price | standard_price | purchase_ok | can_be_expensed | sale_ok | active | gross_width | gross_depth | gross_height | weight | box_width | box_depth | box_height | box_weight | description | vat | image
All / 2-M49 / ค่าของ วัสดุสิ้นเปลือง | M0000957 |  | น้ำมันสน |  | ปี๊บ |  |  |  | TRUE | [12 empty] | 7%
All / 2-M49 / ค่าของ วัสดุสิ้นเปลือง | M0000958 |  | อะซิโตน (Acetone) ขนาน 20 ลิตร |  | ถัง |  |  |  | TRUE | [12 empty] | 7%
All / 2-M49 / ค่าของ วัสดุสิ้นเปลือง | M0000959 |  | ฟิล์มใสยืดพันพาเลท แบบสั้น |  | PCS |  |  |  | TRUE | [12 empty] | 7%
All / 2-M49 / ค่าของ วัสดุสิ้นเปลือง | M0000960 |  | ฟิล์มใสยืดพันพาเลท แบบยาว |  | PCS |  |  |  | TRUE | [12 empty] | 7%
All / 2-M35 / ค่าของ งานอุปกรณ์สระว่ายน้ำ | M0000961 |  | เกร็ตติ้ง 3 cm 250ชิ้น/ถุง |  | PCS |  |  |  | TRUE | [12 empty] | 7%
All / 2-M18 / ค่าของ งานสี | M0000962 |  | TOA สีพ่นอุตสาหกรรม # 8761 |  | ถัง |  |  |  | TRUE | [12 empty] | 7%
All / 2-M18 / ค่าของ งานสี | M0000963 |  | TOA สีพ่นอุตสาหกรรม # 8236 |  | ถัง |  |  |  | TRUE | [12 empty] | 7%
All / 2-M18 / ค่าของ งานสี | M0000964 |  | TOA สีรองพื้นไม้กันเชื่อรา #01600 |  | ถัง |  |  |  | TRUE | [12 empty] | 7%
All / 2-M18 / ค่าของ งานสี | M0000965 |  | ATM สีโป๊พลาสติก 540 |  | ถัง |  |  |  | TRUE | [12 empty] | 7%
All / 2-M18 / ค่าของ งานสี | M0000966 |  | TOA สีพ่นอุตสาหกรรม #999 ดำด้าน |  | ถัง |  |  |  | TRUE | [12 empty] | 7%
All / 2-M18 / ค่าของ งานสี | M0000967 |  | TOA สีพ่นอุตสาหกรรม #0111 ขนาน 3 ลิตร |  | ถัง |  |  |  | TRUE | [12 empty] | 7%
All / 2-M18 / ค่าของ งานสี | M0000968 |  | TOA สีรองพื้นทับหน้า #0111 ขนาน 0.75 ลิตร |  | ถัง |  |  |  | TRUE | [12 empty] | 7%
All / 2-M18 / ค่าของ งานสี | M0000969 |  | TOA สีทาภายนอกและภายใน #8533 |  | ถัง |  |  |  | TRUE | [12 empty] | 7%
All / 2-M18 / ค่าของ งานสี | M0000970 |  | TOA ซุปเปอร์ซิลด์ ภายนอก 2.5 gl #8293 |  | ถัง |  |  |  | TRUE | [12 empty] | 7%
All / 2-M12 / ค่าของ งานผนัง | M0000971 |  | wederdry pud 20 kg. |  | ถัง |  |  |  | TRUE | [12 empty] | 7%
All / 2-M12 / ค่าของ งานผนัง | M0000972 |  | wederdry pud 5 kg. |  | ถัง |  |  |  | TRUE | [12 empty] | 7%
All / 2-M12 / ค่าของ งานผนัง | M0000973 |  | wederbase ultre joint 5 kg. |  | ถัง |  |  |  | TRUE | [12 empty] | 7%
All / 2-M12 / ค่าของ งานผนัง | M0000974 |  | TOA 201 roofseal pu 20 kg |  | ถัง |  |  |  | TRUE | [12 empty] | 7%
All / 2-M12 / ค่าของ งานผนัง | M0000975 |  | TOA วาว์นิชดำ T8500 |  | ถัง |  |  |  | TRUE | [12 empty] | 7%
All / 2-M12 / ค่าของ งานผนัง | M0000976 |  | Beger Unisoft 9119 น้ำยาลอกสี เบเยอร์ ยูนีซ็อฟ 9119 |  | PCS |  |  |  | TRUE | [12 empty] | 7%
All / 2-M49 / ค่าของ วัสดุสิ้นเปลือง | M0000977 |  | ทินเนอร์ (Thinner) |  | PCS |  |  |  | TRUE | [12 empty] | 7%
All / 2-M16 / ค่าของ งานประตู และหน้าต่าง | M0000978 |  | วงกบ :MM831 (ขนาดบาน 800 x 200มม.) |  | PCS |  |  |  | TRUE | [12 empty] | 7%
All / 2-M16 / ค่าของ งานประตู และหน้าต่าง | M0000979 |  | วงกบ :MM831 (ขนาดบาน 700 x 200มม.) |  | PCS |  |  |  | TRUE | [12 empty] | 7%
All / 2-M49 / ค่าของ วัสดุสิ้นเปลือง | M0000980 |  | กระดาษทรายขัดไม้เบอร์3 ตราฉลาม (60แผ่น/แพ็ค) |  | PCS |  |  |  | TRUE | [12 empty] | 7%
All / 2-M49 / ค่าของ วัสดุสิ้นเปลือง | M0000981 |  | กระดาษทรายขัดไม้เบอร์5 ตราฉลาม (60แผ่น/แพ็ค) |  | PCS |  |  |  | TRUE | [12 empty] | 7%
All / 2-M49 / ค่าของ วัสดุสิ้นเปลือง | M0000982 |  | น้ำยาขจัดคราบปูนใส SPACLEAN รุ่น เอ็กทู ขนาน 3800 มล |  | ถัง |  |  |  | TRUE | [12 empty] | 7%
All / 2-M49 / ค่าของ วัสดุสิ้นเปลือง | M0000983 |  | น้ำยาถูพื้น SPACLEAN สีชมพู ขนาน 3800 มล |  | ถัง |  |  |  | TRUE | [12 empty] | 7%
All / 2-M49 / ค่าของ วัสดุสิ้นเปลือง | M0000984 |  | SPACLEAN น้ำยาดันฝุ่น สูตรคูลลิ่งเฟรช สีฟ้า ขนาด 3800 มล. |  | ถัง |  |  |  | TRUE | [12 empty] | 7%
All / 2-M49 / ค่าของ วัสดุสิ้นเปลือง | M0000985 |  | น้ำยาล่างห้องน้ำ 3 M |  | ถัง |  |  |  | TRUE | [12 empty] | 7%
All / 2-M49 / ค่าของ วัสดุสิ้นเปลือง | M0000986 |  | น้ำยาล้างจาน 3 M |  | ถัง |  |  |  | TRUE | [12 empty] | 7%
All / 2-M49 / ค่าของ วัสดุสิ้นเปลือง | M0000987 |  | น้ำยาทำความสะอาดกระจก 3M |  | ถัง |  |  |  | TRUE | [12 empty] | 7%
All / 2-M49 / ค่าของ วัสดุสิ้นเปลือง | M0000988 |  | ครีมทำความสะอาดโลหะ WENOL 50g |  | PCS |  |  |  | TRUE | [12 empty] | 7%
All / 2-M49 / ค่าของ วัสดุสิ้นเปลือง | M0000989 |  | COTTO ดีเทอร์เด็ก" (DETERDEK) |  | PCS |  |  |  | TRUE | [12 empty] | 7%
All / 2-M49 / ค่าของ วัสดุสิ้นเปลือง | M0000990 |  | ไม้กวาดดอกหญ้า |  | PCS |  |  |  | TRUE | [12 empty] | 7%
All / 2-M49 / ค่าของ วัสดุสิ้นเปลือง | M0000991 |  | แปงขัดพื้น ขนาด กว้าง 23 ยาว 120 ซม |  | PCS |  |  |  | TRUE | [12 empty] | 7%
All / 2-M49 / ค่าของ วัสดุสิ้นเปลือง | M0000992 |  | เทปกาวใส ขนาน 2 นิ้ว |  | PCS |  |  |  | TRUE | [12 empty] | 7%
All / 2-M49 / ค่าของ วัสดุสิ้นเปลือง | M0000993 |  | เทปกาวย่น ขนาน 2 นิ้ว |  | PCS |  |  |  | TRUE | [12 empty] | 7%
All / 2-M12 / ค่าของ งานผนัง | M0000994 |  | SikaFlex-740 Construction สีเทา ขนาน 600 ml. (แหนมเทา) |  | PCS |  |  |  | TRUE | [12 empty] | 7%
All / 2-M12 / ค่าของ งานผนัง | M0000995 |  | SikaFlex-740 Construction สีขาว ขนาน 600 ml. (แหนมขาว) |  | PCS |  |  |  | TRUE | [12 empty] | 7%
All / 2-M49 / ค่าของ วัสดุสิ้นเปลือง | M0000996 |  | สเตคลีน - ครีมทำความสะอาดอเนกประสงค์ ขนาน 110 กรัม |  | PCS |  |  |  | TRUE | [12 empty] | 7%
All / 2-M49 / ค่าของ วัสดุสิ้นเปลือง | M0000997 |  | สเตคลีน - ครีมทำความสะอาดอเนกประสงค์ ขนาน 120 กรัม |  | PCS |  |  |  | TRUE | [12 empty] | 7%
All / 2-M49 / ค่าของ วัสดุสิ้นเปลือง | M0000998 |  | แปรงทาสี ด้ามแดง ขนาน 1 นิว |  | PCS |  |  |  | TRUE | [12 empty] | 7%
All / 2-M49 / ค่าของ วัสดุสิ้นเปลือง | M0000999 |  | แปรงทาสี ด้ามแดง ขนาน 2 นิว |  | PCS |  |  |  | TRUE | [12 empty] | 7%
All / 2-M49 / ค่าของ วัสดุสิ้นเปลือง | M0001000 |  | ถุงขยะดำ 30 * 40 |  | PCS |  |  |  | TRUE | [12 empty] | 7%
All / 2-M49 / ค่าของ วัสดุสิ้นเปลือง | M0001001 |  | ถุงขยะดำ 18 * 20 |  | PCS |  |  |  | TRUE | [12 empty] | 7%
All / 2-M18 / ค่าของ งานสี | M0001002 |  | สีทาหลังคา SCG พรีม่า Dark Grey |  | PCS |  |  |  | TRUE | [12 empty] | 7%
All / 2-M49 / ค่าของ วัสดุสิ้นเปลือง | M0001003 |  | ตาข่ายไฟเบอร์ TOA รุ่น Fiber Mesh ขนาด 8 นิ้ว x 10 เมตร สีขาว. |  | PCS |  |  |  | TRUE | [12 empty] | 7%
All / 2-M49 / ค่าของ วัสดุสิ้นเปลือง | M0001004 |  | ตาข่ายไฟเบอร์ Berer รุ่น Fiber Mesh ขนาด 8 นิ้ว x 10 เมตร สีขาว. |  | PCS |  |  |  | TRUE | [12 empty] | 7%
All / 2-M26 / ค่าของ งานตกแต่งภายนอก | M0001005 |  | ถังขยะ และฝา |  | SET |  |  |  | TRUE | [12 empty] | 7%
All / 2-M23 / ค่าของ งานสุขภัณฑ์ | M0001006 |  | FLOOR DRAIN ตะแกรงกันกลิ่น ขนาน 4 " FDP008 |  | PCS |  |  |  | TRUE | [12 empty] | 7%
All / 2-M13 / ค่าของ งานพื้น | M0001007 |  | จมูกบันได PVC จระเข้ รุ่น SNM15-74 |  | PCS |  |  |  | TRUE | [12 empty] | 7%
All / 2-M13 / ค่าของ งานพื้น | M0001008 |  | กาวยาแนวจระเข้ จระเข้ #เทาปะการัง |  | PCS |  |  |  | TRUE | [12 empty] | 7%
All / 2-M13 / ค่าของ งานพื้น | M0001009 |  | กาวยาแนวจระเข้ จระเข้ #ครีม |  | PCS |  |  |  | TRUE | [12 empty] | 7%
All / 2-M13 / ค่าของ งานพื้น | M0001010 |  | กาวยาแนวจระเข้ จระเข้ 7408 #เทาแกนิก |  | PCS |  |  |  | TRUE | [12 empty] | 7%
All / 2-M13 / ค่าของ งานพื้น | M0001011 |  | กาวยาแนวจระเข้ จระเข้ #น้ำตาลดินเหนียว |  | PCS |  |  |  | TRUE | [12 empty] | 7%
All / 2-M13 / ค่าของ งานพื้น | M0001012 |  | กาวยาแนวจระเข้ จระเข้ 0772 #เทาธรรมชาติ |  | PCS |  |  |  | TRUE | [12 empty] | 7%
All / 2-M13 / ค่าของ งานพื้น | M0001013 |  | กาวยาแนวจระเข้ จระเข้ 0767 #น้ำตาลทะเลทราย |  | PCS |  |  |  | TRUE | [12 empty] | 7%
All / 2-M49 / ค่าของ วัสดุสิ้นเปลือง | M0001014 |  | TOA ทีโอเอ อะคริลิก ฟิลเลอร์ โป๊วผนัง |  | PCS |  |  |  | TRUE | [12 empty] | 7%
All / 2-M13 / ค่าของ งานพื้น | M0001015 |  | คิ้วเซาะร่อง PVC ชวากร รุ่น U20 ขนาด 2 x 200 ซม. สีขาว |  | PCS |  |  |  | TRUE | [12 empty] | 7%
All / 2-M13 / ค่าของ งานพื้น | M0001016 |  | บัวเชิงผนัง PVC 2 นิ้ว ¦ Leowood |  | PCS |  |  |  | TRUE | [12 empty] | 7%
All / 2-M13 / ค่าของ งานพื้น | M0001017 |  | คิ้ว PVC จระเข้ พลัส ไมโครแบน 8 มม. 2 ม. สีเทาแกรน |  | PCS |  |  |  | TRUE | [12 empty] | 7%
All / 2-M13 / ค่าของ งานพื้น | M0001018 |  | คิ้ว PVC จระเข้ พลัส ไมโครแบน 8 มม. 2 ม. สีขาว ลายปลา |  | PCS |  |  |  | TRUE | [12 empty] | 7%
All / 2-M13 / ค่าของ งานพื้น | M0001019 |  | คิ้ว PVC จระเข้ พลัส ไมโครแบน 8 มม. 2 ม. สีเทา ลายปลา |  | PCS |  |  |  | TRUE | [12 empty] | 7%
All / 2-M19 / ค่าของ งานระบบประปา และสุขาภิบาล | M0001020 |  | ต่อตรงเกลียวนอกทองเหลือง ขนาด 1/2" ชั้น 13.5 |  | PCS |  |  |  | TRUE | [12 empty] | 7%
All / 2-M19 / ค่าของ งานระบบประปา และสุขาภิบาล | M0001021 |  | ต่อตรงเกลียวนอก PVC ขนาด 3/4" ชั้น 13.5 |  | PCS |  |  |  | TRUE | [12 empty] | 7%
All / 2-M19 / ค่าของ งานระบบประปา และสุขาภิบาล | M0001022 |  | ข้อต่อตรงขนาด 1" ลด 1/2" ชั้น 13.5 |  | PCS |  |  |  | TRUE | [12 empty] | 7%
All / 2-M19 / ค่าของ งานระบบประปา และสุขาภิบาล | M0001023 |  | ข้อต่อตรงขนาด 2" ลด 1" ชั้น 13.5 |  | PCS |  |  |  | TRUE | [12 empty] | 7%
All / 2-M19 / ค่าของ งานระบบประปา และสุขาภิบาล | M0001024 |  | ข้อต่อตรงขนาด 2" ลด 1" 1/12" ชั้น 13.5 |  | PCS |  |  |  | TRUE | [12 empty] | 7%
All / 2-M13 / ค่าของ งานพื้น | M0001025 |  | กระเบื้องผนัง SOSUCO 10x16 งามมณี ขาว A (10 แผ่น/กล่อง/1 ตร.ม.) |  | กล่อง |  |  |  | TRUE | [12 empty] | 7%
All / 2-M13 / ค่าของ งานพื้น | M0001026 |  | กระเบื้องพื้น CAMPANA 12x24 แม็คเคนซี่ (8 แผ่น/กล่อง/1.44 ตร.ม.) |  | กล่อง |  |  |  | TRUE | [12 empty] | 7%
All / 2-M13 / ค่าของ งานพื้น | M0001027 |  | กระเบื้องพื้น COTTO 20x120 ปาแลร์โม น้ำตาล (4 แผ่น/กล่อง/0.96 ตร.ม.) (เฉด1) |  | กล่อง |  |  |  | TRUE | [12 empty] | 7%
All / 2-M13 / ค่าของ งานพื้น | M0001028 |  | กระเบื้องพื้น COTTO 20x120 ปาแลร์โม น้ำตาล (4 แผ่น/กล่อง/0.96 ตร.ม.)(เฉด2) |  | กล่อง |  |  |  | TRUE | [12 empty] | 7%
All / 2-M13 / ค่าของ งานพื้น | M0001029 |  | กระเบื้องพื้น COTTO 20x120 ปาแลร์โม น้ำตาล (4 แผ่น/กล่อง/0.96 ตร.ม.) (เฉด3) |  | กล่อง |  |  |  | TRUE | [12 empty] | 7%
All / 2-M13 / ค่าของ งานพื้น | M0001030 |  | กระเบื้องพื้น COTTO 20x120 ปาแลร์โม น้ำตาล (4 แผ่น/กล่อง/0.96 ตร.ม.) (เฉด4) |  | กล่อง |  |  |  | TRUE | [12 empty] | 7%
All / 2-M13 / ค่าของ งานพื้น | M0001031 |  | กระเบื้องพื้น COTTO 24x24 แกรนดี้ เบจ นาโน (4 แผ่น/กล่อง/1.44 ตร.ม.) |  | กล่อง |  |  |  | TRUE | [12 empty] | 7%
All / 2-M13 / ค่าของ งานพื้น | M0001032 |  | กระเบื้องพื้น SOSUCO 16x16 ซาฮาร่า เทา A (6 แผ่น/กล่อง/1 ตร.ม.) |  | กล่อง |  |  |  | TRUE | [12 empty] | 7%
All / 2-M12 / ค่าของ งานผนัง | M0001033 |  | อันธิกา สีน้ำเงินไพลิน ขนาด 98 x 98 มม. (100 แผ่น/กล่อง/0.96 ตร.ม.) |  | กล่อง |  |  |  | TRUE | [12 empty] | 7%
All / 2-M12 / ค่าของ งานผนัง | M0001034 |  | กระเบื้อง Duragres 60x120 cm. Saint Learent (2 แผ่น/กล่อง/1.44 ตร.ม.) |  | กล่อง |  |  |  | TRUE | [12 empty] | 7%
All / 2-M13 / ค่าของ งานพื้น | M0001035 |  | Royal Sisam Wood Chestnut, MATT, 15x90 cm. |  | กล่อง |  |  |  | TRUE | [12 empty] | 7%
All / 2-M13 / ค่าของ งานพื้น | M0001036 |  | Royal Armani Silver, MATT (R11), 60x120 cm. |  | กล่อง |  |  |  | TRUE | [12 empty] | 7%
All / 2-M13 / ค่าของ งานพื้น | M0001037 |  | Royal Armani Crema, MATT (R11), 60x120 cm. |  | กล่อง |  |  |  | TRUE | [12 empty] | 7%
All / 2-M12 / ค่าของ งานผนัง | M0001038 |  | Royal Stonecia White, GLOSSY, 60x120 cm. (FP) |  | กล่อง |  |  |  | TRUE | [12 empty] | 7%
All / 2-M12 / ค่าของ งานผนัง | M0001039 |  | Royal Armani Crema, GLOSSY, 60x120 cm. |  | กล่อง |  |  |  | TRUE | [12 empty] | 7%
All / 2-M12 / ค่าของ งานผนัง | M0001040 |  | Royal Armani Silver, GLOSSY, 60x120 cm. |  | กล่อง |  |  |  | TRUE | [12 empty] | 7%
All / 2-M13 / ค่าของ งานพื้น | M0001041 |  | Royal Stonecia White, MATT(R11) , 60x120 cm. |  | กล่อง |  |  |  | TRUE | [12 empty] | 7%
All / 2-M13 / ค่าของ งานพื้น | M0001042 |  | Royal Castelo Bronze, MATT(R11) , 60x120 cm. |  | กล่อง |  |  |  | TRUE | [12 empty] | 7%
All / 2-M12 / ค่าของ งานผนัง | M0001043 |  | Royal Castelo Bronze, GLOSSY , 60x120 cm. |  | กล่อง |  |  |  | TRUE | [12 empty] | 7%
All / 2-M12 / ค่าของ งานผนัง | M0001044 |  | กระเบื้องพื้น GVV 60X120 CM. STONE GREY MATT Q926D (2แผ่น/กล่อง/1.44 ตรม.) |  | กล่อง |  |  |  | TRUE | [12 empty] | 7%
All / 2-M13 / ค่าของ งานพื้น | M0001045 |  | กระเบื้อง COTTO MT ซอง 4SR1 ไฮด์อเวย์อัลไพน์ (10 แผ่น/กล่อง/0.93 ตร.ม.) |  | กล่อง |  |  |  | TRUE | [12 empty] | 7%
All / 2-M13 / ค่าของ งานพื้น | M0001046 |  | กระเบื้องพื้น SUPER 40x40cm ROCK BLACK 6008-D R10 ( 5 แผ่น/กล่อง/0.80ตรม.) |  | กล่อง |  |  |  | TRUE | [12 empty] | 7%
All / 2-M13 / ค่าของ งานพื้น | M0001047 |  | กระเบื้องพื้น DURAGRES 30x60 เนเน่ โกลเด้นบราวน์ A ( 8 แผ่น/กล่อง/1.44 ตร.ม.) |  | กล่อง |  |  |  | TRUE | [12 empty] | 7%
All / 2-M13 / ค่าของ งานพื้น | M0001048 |  | กระเบื้องพื้นพื้น COTTO 18x18 ทิมเบอร์แลนด์(II)เทา ( 8 แผ่น/กล่อง/1.01 ตร.ม.) |  | กล่อง |  |  |  | TRUE | [12 empty] | 7%
All / 2-M13 / ค่าของ งานพื้น | M0001049 |  | กระเบื้องผนัง KASSA รุ่น KS-INW176 ฟีลวู๊ด ไลท์ ขนาด 30 x 45 (กล่อง 7 แผ่น) สีเบจ |  | กล่อง |  |  |  | TRUE | [12 empty] | 7%
All / 2-M13 / ค่าของ งานพื้น | M0001050 |  | กระเบื้อง MOONETO BLANCO R/T 60×120 |  | กล่อง |  |  |  | TRUE | [12 empty] | 7%
All / 2-M20 / ค่าของ งานระบบไฟฟ้า และสื่อสาร | M0001051 |  | แค้มก้ามปู สีเหลือง 1/2" |  | PCS |  |  |  | TRUE | [12 empty] | 7%
All / 2-M20 / ค่าของ งานระบบไฟฟ้า และสื่อสาร | M0001052 |  | ต่อเข้ากล่อง ท่อน้ำไทย 1/2" สีเหลือง (1ลัง/120ตัว) |  | PCS |  |  |  | TRUE | [12 empty] | 7%
All / 2-M20 / ค่าของ งานระบบไฟฟ้า และสื่อสาร | M0001053 |  | ท่อลูกฟูกร้อยสายสีเหลือง ท่อน้ำไทย 1/2" |  | PCS |  |  |  | TRUE | [12 empty] | 7%
All / 2-M20 / ค่าของ งานระบบไฟฟ้า และสื่อสาร | M0001054 |  | ต่อตรง PVC ท่อน้ำไทย 1/2" สีเหลือง |  | PCS |  |  |  | TRUE | [12 empty] | 7%
All / 2-M20 / ค่าของ งานระบบไฟฟ้า และสื่อสาร | M0001055 |  | กล่องพักสายเหลี่ยม สีเหลือง 4*4 |  | PCS |  |  |  | TRUE | [12 empty] | 7%
All / 2-M20 / ค่าของ งานระบบไฟฟ้า และสื่อสาร | M0001056 |  | กล่องพักสาย 2*4 สีเหลือง |  | PCS |  |  |  | TRUE | [12 empty] | 7%
All / 2-M20 / ค่าของ งานระบบไฟฟ้า และสื่อสาร | M0001057 |  | Leetech L-WB812W กล่องกันน้ำลีเทค สีขาว 8"*12" 10อัน/ลัง |  | กล่อง |  |  |  | TRUE | [12 empty] | 7%
All / 2-M20 / ค่าของ งานระบบไฟฟ้า และสื่อสาร | M0001058 |  | Leetech L-WB606W กล่องกันน้ำลีเทค สีขาว 6"*6" 30อัน/ลัง |  | กล่อง |  |  |  | TRUE | [12 empty] | 7%
All / 2-M20 / ค่าของ งานระบบไฟฟ้า และสื่อสาร | M0001059 |  | สายไฟ THW6*100 บางกอกเคเบิล สีเขียว-เหลือง |  | ม้วน |  |  |  | TRUE | [12 empty] | 7%
All / 2-M20 / ค่าของ งานระบบไฟฟ้า และสื่อสาร | M0001060 |  | สายไฟ THW 6*100 บางกอกเคเบิล สีน้ำตาล |  | ม้วน |  |  |  | TRUE | [12 empty] | 7%
All / 2-M20 / ค่าของ งานระบบไฟฟ้า และสื่อสาร | M0001061 |  | สายไฟ THW 6*100 บางกอกเคเบิล สีฟ้า |  | ม้วน |  |  |  | TRUE | [12 empty] | 7%
All / 2-M20 / ค่าของ งานระบบไฟฟ้า และสื่อสาร | M0001062 |  | สายไฟ THW 10*100 บางกอกเคเบิล สีน้ำตาล |  | ม้วน |  |  |  | TRUE | [12 empty] | 7%
All / 2-M20 / ค่าของ งานระบบไฟฟ้า และสื่อสาร | M0001063 |  | สายไฟ THW 10*100 บางกอกเคเบิล สีฟ้า |  | ม้วน |  |  |  | TRUE | [12 empty] | 7%
All / 2-M20 / ค่าของ งานระบบไฟฟ้า และสื่อสาร | M0001064 |  | Link สาย Lan cat6 utp indoor 23 AWG ภายใน-สีฟ้า รุ่น US9106BLSZH-1 (100ม./ม้วน) |  | ม้วน |  |  |  | TRUE | [12 empty] | 7%
All / 2-M20 / ค่าของ งานระบบไฟฟ้า และสื่อสาร | M0001065 |  | สายไฟ CV1*35*100 0.6/1KV บางกอกเคเบิล |  | ม้วน |  |  |  | TRUE | [12 empty] | 7%
All / 2-M20 / ค่าของ งานระบบไฟฟ้า และสื่อสาร | M0001066 |  | แท่งกราวด์ทองแดง 2.40 เมตร*11.5มิล พร้อมแค้มหัวใจ |  | PCS |  |  |  | TRUE | [12 empty] | 7%
All / 2-M20 / ค่าของ งานระบบไฟฟ้า และสื่อสาร | M0001067 |  | ท่อ PVC สีเหลือง 1/2" ยาว 4 เมตร |  | PCS |  |  |  | TRUE | [12 empty] | 7%
All / 2-M20 / ค่าของ งานระบบไฟฟ้า และสื่อสาร | M0001068 |  | สายไฟ THW 2.5*100 เมตร บางกอกเคเบิล สีฟ้า |  | ม้วน |  |  |  | TRUE | [12 empty] | 7%
All / 2-M20 / ค่าของ งานระบบไฟฟ้า และสื่อสาร | M0001069 |  | สายไฟ THW 2.5*100 เมตร บางกอกเคเบิล สีน้ำตาล |  | ม้วน |  |  |  | TRUE | [12 empty] | 7%
All / 2-M20 / ค่าของ งานระบบไฟฟ้า และสื่อสาร | M0001070 |  | สายไฟ THW 2.5*100 เมตร บางกอกเคเบิล สีดำ |  | ม้วน |  |  |  | TRUE | [12 empty] | 7%
All / 2-M20 / ค่าของ งานระบบไฟฟ้า และสื่อสาร | M0001071 |  | สายไฟ THW 2.5*100 เมตร บางกอกเคเบิล สีเขียว-เหลือง |  | ม้วน |  |  |  | TRUE | [12 empty] | 7%
All / 2-M20 / ค่าของ งานระบบไฟฟ้า และสื่อสาร | M0001072 |  | สายไฟ THW 4*100 เมตร บางกอกเคเบิล สีฟ้า |  | ม้วน |  |  |  | TRUE | [12 empty] | 7%
All / 2-M20 / ค่าของ งานระบบไฟฟ้า และสื่อสาร | M0001073 |  | สายไฟ THW 4*100 เมตร บางกอกเคเบิล สีน้ำตาล |  | ม้วน |  |  |  | TRUE | [12 empty] | 7%
All / 2-M20 / ค่าของ งานระบบไฟฟ้า และสื่อสาร | M0001074 |  | สายไฟ THW 4*100 เมตร บางกอกเคเบิล สีเขียว-เหลือง |  | ม้วน |  |  |  | TRUE | [12 empty] | 7%
All / 2-M20 / ค่าของ งานระบบไฟฟ้า และสื่อสาร | M0001075 |  | สายไฟ THW 10*100 เมตร บางกอกเคเบิล สีดำ |  | ม้วน |  |  |  | TRUE | [12 empty] | 7%
All / 2-M20 / ค่าของ งานระบบไฟฟ้า และสื่อสาร | M0001076 |  | สวิตซ์สองทางช้างรุ่นใหม่ CH-502N |  | PCS |  |  |  | TRUE | [12 empty] | 7%
All / 2-M20 / ค่าของ งานระบบไฟฟ้า และสื่อสาร | M0001077 |  | หน้ากาก1ช่อง ช้างใหม่ FA-201 |  | PCS |  |  |  | TRUE | [12 empty] | 7%
All / 2-M20 / ค่าของ งานระบบไฟฟ้า และสื่อสาร | M0001078 |  | สายไฟ THW 35*100 เมตร บางกอกเคเบิล สีดำ |  | ม้วน |  |  |  | TRUE | [12 empty] | 7%
All / 2-M49 / ค่าของ วัสดุสิ้นเปลือง | M0001079 |  | ซีเมนกันซึม 221 |  | PCS |  |  |  | TRUE | [12 empty] | 7%
All / 2-M49 / ค่าของ วัสดุสิ้นเปลือง | M0001080 |  | ซีเมนกันซึม 226 |  | PCS |  |  |  | TRUE | [12 empty] | 7%
All / 2-M49 / ค่าของ วัสดุสิ้นเปลือง | M0001081 |  | น้ำยากันซึม 221 |  | PCS |  |  |  | TRUE | [12 empty] | 7%
All / 2-M49 / ค่าของ วัสดุสิ้นเปลือง | M0001082 |  | น้ำยากันซึม 226 |  | PCS |  |  |  | TRUE | [12 empty] | 7%
All / 2-M05 / ค่าของ งานคอนกรีต + คอนกรีตผสม | M0001083 |  | ปูน ProPatch 25 kg ตราต้นสน |  | ถุง |  |  |  | TRUE | [12 empty] | 7%
All / 2-M05 / ค่าของ งานคอนกรีต + คอนกรีตผสม | M0001084 |  | ลูกดิ่งเหลือง (สกิม)ปูนฉาบผิวบาง เนื้อสีขาว ตราลูกดิ่ง CP015A ถุงสีเหลือง 20kg |  | ถุง |  |  |  | TRUE | [12 empty] | 7%
All / 2-M26 / ค่าของ งานตกแต่งภายนอก | M0001085 |  | ป้ายบ้านเลขที่ |  | PCS |  |  |  | TRUE | [12 empty] | 7%
All / 0-EX13 / ค่าโฆษณา และการตลาด | M0001086 |  | โดรน |  | PCS |  |  |  | TRUE | [12 empty] | 7%
All / 0-EX13 / ค่าโฆษณา และการตลาด | M0001087 |  | กล้อง |  | PCS |  |  |  | TRUE | [12 empty] | 7%
All / 0-EX13 / ค่าโฆษณา และการตลาด | M0001088 |  | เลนส์กล้อง |  | PCS |  |  |  | TRUE | [12 empty] | 7%
All / 0-EX13 / ค่าโฆษณา และการตลาด | M0001089 |  | ขาตั้งกล้อง |  | PCS |  |  |  | TRUE | [12 empty] | 7%
All / 0-EX13 / ค่าโฆษณา และการตลาด | M0001090 |  | ไมค์ |  | PCS |  |  |  | TRUE | [12 empty] | 7%
All / 0-EX13 / ค่าโฆษณา และการตลาด | M0001091 |  | แฟลชไดร์ฟ/Hard disk external |  | PCS |  |  |  | TRUE | [12 empty] | 7%
All / 0-EX13 / ค่าโฆษณา และการตลาด | M0001092 |  | คอมพิวเตอร์/แลปท็อป |  | PCS |  |  |  | TRUE | [12 empty] | 7%
All / 0-EX13 / ค่าโฆษณา และการตลาด | M0001093 |  | ป้ายกองโจร |  | PCS |  |  |  | TRUE | [12 empty] | 7%
All / 0-EX13 / ค่าโฆษณา และการตลาด | M0001094 |  | ป้าย 1.2x1.2 |  | PCS |  |  |  | TRUE | [12 empty] | 7%
All / 0-EX13 / ค่าโฆษณา และการตลาด | M0001095 |  | ป้ายบิลบอร์ด Size S |  | PCS |  |  |  | TRUE | [12 empty] | 7%
All / 0-EX13 / ค่าโฆษณา และการตลาด | M0001096 |  | ป้ายบิลบอร์ด Size M |  | PCS |  |  |  | TRUE | [12 empty] | 7%
All / 0-EX13 / ค่าโฆษณา และการตลาด | M0001097 |  | ป้ายบิลบอร์ด Size L |  | PCS |  |  |  | TRUE | [12 empty] | 7%
All / 0-EX13 / ค่าโฆษณา และการตลาด | M0001098 |  | ป้ายบิลบอร์ด Size XL |  | PCS |  |  |  | TRUE | [12 empty] | 7%
All / 0-EX13 / ค่าโฆษณา และการตลาด | M0001099 |  | โบร์ชัวร์ |  | PCS |  |  |  | TRUE | [12 empty] | 7%
All / 0-EX13 / ค่าโฆษณา และการตลาด | M0001100 |  | ร่มสนาม |  | PCS |  |  |  | TRUE | [12 empty] | 7%
All / 0-EX13 / ค่าโฆษณา และการตลาด | M0001101 |  | เต้นท์ |  | PCS |  |  |  | TRUE | [12 empty] | 7%
All / 0-EX13 / ค่าโฆษณา และการตลาด | S0000085 |  | ที่ปรึกษาการตลาด |  | Jobs |  |  |  | TRUE | [12 empty] | 7%
All / 0-EX13 / ค่าโฆษณา และการตลาด | S0000086 |  | เอเจนซี่ |  | Jobs |  |  |  | TRUE | [12 empty] | 7%
All / 0-EX13 / ค่าโฆษณา และการตลาด | S0000087 |  | ช่างภาพ |  | Jobs |  |  |  | TRUE | [12 empty] | 7%
All / 0-EX13 / ค่าโฆษณา และการตลาด | S0000088 |  | Influencers/KOL/Blogger |  | Jobs |  |  |  | TRUE | [12 empty] | 7%
All / 0-EX13 / ค่าโฆษณา และการตลาด | S0000089 |  | อบรมการตลาด |  | Jobs |  |  |  | TRUE | [12 empty] | 7%
All / 0-EX13 / ค่าโฆษณา และการตลาด | S0000090 |  | คอร์สเรียนการตลาด |  | Jobs |  |  |  | TRUE | [12 empty] | 7%
All / 0-EX13 / ค่าโฆษณา และการตลาด | S0000091 |  | คอร์ส Ai |  | Jobs |  |  |  | TRUE | [12 empty] | 7%
All / 0-EX13 / ค่าโฆษณา และการตลาด | S0000092 |  | ค่าเช่าสถานที่จัดงาน |  | Jobs |  |  |  | TRUE | [12 empty] | 7%
All / 0-EX13 / ค่าโฆษณา และการตลาด | S0000093 |  | ออกแบบบูธ |  | Jobs |  |  |  | TRUE | [12 empty] | 7%
All / 0-EX13 / ค่าโฆษณา และการตลาด | S0000094 |  | ของที่ระลึก |  | Jobs |  |  |  | TRUE | [12 empty] | 7%
All / 0-EX13 / ค่าโฆษณา และการตลาด | S0000095 |  | ภาษีป้าย |  | Jobs |  |  |  | TRUE | [12 empty] | 7%
All / 0-EX13 / ค่าโฆษณา และการตลาด | S0000096 |  | ใบประกอบอนุญาตติดตั้งป้าย |  | Jobs |  |  |  | TRUE | [12 empty] | 7%
All / 0-EX13 / ค่าโฆษณา และการตลาด | S0000097 |  | ใบอนุญาตบินโดรน |  | Jobs |  |  |  | TRUE | [12 empty] | 7%
All / 0-EX13 / ค่าโฆษณา และการตลาด | S0000098 |  | Adobe All app |  | Jobs |  |  |  | TRUE | [12 empty] | 7%
All / 0-EX13 / ค่าโฆษณา และการตลาด | S0000099 |  | Midjourney |  | Jobs |  |  |  | TRUE | [12 empty] | 7%
All / 0-EX13 / ค่าโฆษณา และการตลาด | S0000100 |  | Runaway |  | Jobs |  |  |  | TRUE | [12 empty] | 7%
All / 0-EX13 / ค่าโฆษณา และการตลาด | S0000101 |  | Suno |  | Jobs |  |  |  | TRUE | [12 empty] | 7%
All / 0-EX13 / ค่าโฆษณา และการตลาด | S0000102 |  | Gemini |  | Jobs |  |  |  | TRUE | [12 empty] | 7%
All / 0-EX13 / ค่าโฆษณา และการตลาด | S0000103 |  | Sora |  | Jobs |  |  |  | TRUE | [12 empty] | 7%
All / 0-EX13 / ค่าโฆษณา และการตลาด | S0000104 |  | ChatGPT |  | Jobs |  |  |  | TRUE | [12 empty] | 7%
All / 0-EX13 / ค่าโฆษณา และการตลาด | S0000105 |  | Ai Program |  | Jobs |  |  |  | TRUE | [12 empty] | 7%
All / 0-EX13 / ค่าโฆษณา และการตลาด | S0000106 |  | Canva Premium |  | Jobs |  |  |  | TRUE | [12 empty] | 7%
All / 0-EX13 / ค่าโฆษณา และการตลาด | S0000107 |  | Google Ads |  | Jobs |  |  |  | TRUE | [12 empty] | 7%
All / 0-EX13 / ค่าโฆษณา และการตลาด | S0000108 |  | Meta Ads |  | Jobs |  |  |  | TRUE | [12 empty] | 7%
All / 0-EX13 / ค่าโฆษณา และการตลาด | S0000109 |  | Tiktok Ads |  | Jobs |  |  |  | TRUE | [12 empty] | 7%
All / 0-EX13 / ค่าโฆษณา และการตลาด | S0000110 |  | Line ID Premium |  | Year |  |  |  | TRUE | [12 empty] | 7%
All / 0-EX13 / ค่าโฆษณา และการตลาด | S0000111 |  | Line บรอดแคสต์ |  | Jobs |  |  |  | TRUE | [12 empty] | 7%
All / 0-EX13 / ค่าโฆษณา และการตลาด | S0000112 |  | Google Ai Studio |  | Jobs |  |  |  | TRUE | [12 empty] | 7%

## product
categ_id | default_code | old_product_code | name | name_eng | uom_id | location | list_price | standard_price | purchase_ok | can_be_expensed | sale_ok | active | gross_width | gross_depth | gross_height | weight | box_width | box_depth | box_height | box_weight | description | vat | image
All / 1-M14 / ค่าของ งานระบบไฟฟ้า ไฟฟ้าส่องสว่าง | M0000001 |  | BEWON เต้ารับสนาม รุ่น BW-22 2 * 4 +ปลั๊กกราวด์คู่ (30) |  | PCS |  |  |  | TRUE | [12 empty] | 7%
All / 1-M14 / ค่าของ งานระบบไฟฟ้า ไฟฟ้าส่องสว่าง | M0000002 |  | BEWON เต้ารับสนาม รุ่น BW-22 2*4 พร้อมปลั๊กกราว์คู่ (30) |  | PCS |  |  |  | TRUE | [12 empty] | 7%
All / 1-M14 / ค่าของ งานระบบไฟฟ้า ไฟฟ้าส่องสว่าง | M0000003 |  | BEWON เต้ารับสนาม รุ่น BW-44 4"*4 + พร้อมปลั๊กกราว์ คู่ (30) |  | PCS |  |  |  | TRUE | [12 empty] | 7%
All / 1-M14 / ค่าของ งานระบบไฟฟ้า ไฟฟ้าส่องสว่าง | M0000004 |  | BEWON เต้ารับสนาม รุ่น BW-44" * 4" + ปลั๊กกราวด์คู่ (30) |  | PCS |  |  |  | TRUE | [12 empty] | 7%
All / 1-M14 / ค่าของ งานระบบไฟฟ้า ไฟฟ้าส่องสว่าง | M0000005 |  | Bird Guard for dropout (บน) ครอบกันนก |  | PCS |  |  |  | TRUE | [12 empty] | 7%
All / 1-M14 / ค่าของ งานระบบไฟฟ้า ไฟฟ้าส่องสว่าง | M0000006 |  | Drop Fuse Cutout 27 KV. 100 A. Fuse 6 K. "U-Tha" |  | PCS |  |  |  | TRUE | [12 empty] | 7%
All / 1-M14 / ค่าของ งานระบบไฟฟ้า ไฟฟ้าส่องสว่าง | M0000007 |  | HV. & LV. Grounding |  | PCS |  |  |  | TRUE | [12 empty] | 7%
All / 1-M14 / ค่าของ งานระบบไฟฟ้า ไฟฟ้าส่องสว่าง | M0000008 |  | Lightning Arresters 21 KV. 5 KA. "Precise" |  | PCS |  |  |  | TRUE | [12 empty] | 7%
All / 1-M14 / ค่าของ งานระบบไฟฟ้า ไฟฟ้าส่องสว่าง | M0000009 |  | Low Voltage Lightning Arresters 2.5 KA. 480 V. |  | PCS |  |  |  | TRUE | [12 empty] | 7%
All / 1-M14 / ค่าของ งานระบบไฟฟ้า ไฟฟ้าส่องสว่าง | M0000010 |  | LT. Switch 400 A. H.R.C Fuse 125 A. "U-Tha" |  | PCS |  |  |  | TRUE | [12 empty] | 7%
All / 1-M14 / ค่าของ งานระบบไฟฟ้า ไฟฟ้าส่องสว่าง | M0000011 |  | Post Insulator Type TR.202 And Animal Barrier |  | PCS |  |  |  | TRUE | [12 empty] | 7%
All / 1-M14 / ค่าของ งานระบบไฟฟ้า ไฟฟ้าส่องสว่าง | M0000012 |  | THW-A 95 sq.mm. "Bangkok Cable" |  | PCS |  |  |  | TRUE | [12 empty] | 7%
All / 1-M14 / ค่าของ งานระบบไฟฟ้า ไฟฟ้าส่องสว่าง | M0000013 |  | TR. 100 KVA. 3 Phase 22000 - 416/240 V. "SC" "C.P.N. |  | PCS |  |  |  | TRUE | [12 empty] | 7%
All / 1-M14 / ค่าของ งานระบบไฟฟ้า ไฟฟ้าส่องสว่าง | M0000014 |  | คอน คอร. ขนาด 10 x 10 x 250 cm. (เสาไฟหม้อแปลง) |  | PCS |  |  |  | TRUE | [12 empty] | 7%
All / 1-M14 / ค่าของ งานระบบไฟฟ้า ไฟฟ้าส่องสว่าง | M0000015 |  | คอน คอร. ขนาด 12 x 12 x 200 cm. (เสาไฟหม้อแปลง) |  | PCS |  |  |  | TRUE | [12 empty] | 7%
All / 1-M14 / ค่าของ งานระบบไฟฟ้า ไฟฟ้าส่องสว่าง | M0000016 |  | ชุดประกอบคอน คอร. ขนาด 10 x 10 x 250 cm. |  | PCS |  |  |  | TRUE | [12 empty] | 7%
All / 1-M14 / ค่าของ งานระบบไฟฟ้า ไฟฟ้าส่องสว่าง | M0000017 |  | พีฟอร์มรัดสายเคเปิ้ล + ทิมเปิ้ลเคลวิส |  | PCS |  |  |  | TRUE | [12 empty] | 7%
All / 1-M14 / ค่าของ งานระบบไฟฟ้า ไฟฟ้าส่องสว่าง | M0000018 |  | ลูกถ้วยแขวน 52-1 |  | PCS |  |  |  | TRUE | [12 empty] | 7%
All / 1-M14 / ค่าของ งานระบบไฟฟ้า ไฟฟ้าส่องสว่าง | M0000019 |  | สายไฟแรงสูงหุ้มฉนวน SAC 25 KV. 50 sq.mm. "Bangkok Cable" |  | PCS |  |  |  | TRUE | [12 empty] | 7%
All / 1-M14 / ค่าของ งานระบบไฟฟ้า ไฟฟ้าส่องสว่าง | M0000020 |  | เสาไฟ คอร. ขนาด 12.20 เมตร |  | PCS |  |  |  | TRUE | [12 empty] | 7%
All / 1-M14 / ค่าของ งานระบบไฟฟ้า ไฟฟ้าส่องสว่าง | M0000021 |  | อุปกรณ์ประกอบคอน คอร.(เสาไฟหม้อแปลง) |  | PCS |  |  |  | TRUE | [12 empty] | 7%
All / 2-M02 / ค่าของ งานดิน | M0000022 |  | ดินถม (เตรียมปลูกหญ้า) |  | Jobs |  |  |  | TRUE | [12 empty] | 7%
All / 2-M04 / ค่าของ งานคอนกรีตสำเร็จรูป | M0000023 |  | ฐานราก F1 - โครงสร้างพรีคลาสท์ |  | SET |  |  |  | TRUE | [12 empty] | 7%
All / 2-M04 / ค่าของ งานคอนกรีตสำเร็จรูป | M0000024 |  | ฐานราก F2 - โครงสร้างพรีคลาสท์ |  | SET |  |  |  | TRUE | [12 empty] | 7%
All / 2-M04 / ค่าของ งานคอนกรีตสำเร็จรูป | M0000025 |  | ฐานราก F3 - โครงสร้างพรีคลาสท์ |  | SET |  |  |  | TRUE | [12 empty] | 7%
All / 2-M04 / ค่าของ งานคอนกรีตสำเร็จรูป | M0000026 |  | คาน ชั้น 1 ขนาด 0.20x0.50 M. - โครงสร้างพรีคลาสท์ |  | เมตร |  |  |  | TRUE | [12 empty] | 7%
All / 2-M04 / ค่าของ งานคอนกรีตสำเร็จรูป | M0000027 |  | คาน ชั้น 2 -ขนาด 0.20x0.40 M. - โครงสร้างพรีคลาสท์ |  | เมตร |  |  |  | TRUE | [12 empty] | 7%
All / 2-M04 / ค่าของ งานคอนกรีตสำเร็จรูป | M0000028 |  | พื้น ห้องน้ำ หนา10-15 ซม. - โครงสร้างพรีคลาสท์ |  | ตร.เมตร |  |  |  | TRUE | [12 empty] | 7%
All / 2-M04 / ค่าของ งานคอนกรีตสำเร็จรูป | M0000029 |  | ผนังพรีคาสท์ ชั้น 1-2 หนา 10 cm. - โครงสร้างพรีคลาสท์ |  | ตร.เมตร |  |  |  | TRUE | [12 empty] | 7%
All / 2-M04 / ค่าของ งานคอนกรีตสำเร็จรูป | M0000030 |  | บันได - โครงสร้างพรีคลาสท์ |  | ลบ.เมตร |  |  |  | TRUE | [12 empty] | 7%
All / 2-M04 / ค่าของ งานคอนกรีตสำเร็จรูป | M0000031 |  | บัวตกแต่ง - โครงสร้างพรีคลาสท์ |  | เมตร |  |  |  | TRUE | [12 empty] | 7%
All / 2-M04 / ค่าของ งานคอนกรีตสำเร็จรูป | M0000032 |  | พื้นดาดฟ้า - โครงสร้างพรีคลาสท์ |  | ตร.เมตร |  |  |  | TRUE | [12 empty] | 7%
All / 2-M04 / ค่าของ งานคอนกรีตสำเร็จรูป | M0000033 |  | แผ่นพื้น SP4@4 มม. 0.05*0.35*1.50เมตร |  | แผ่น |  |  |  | TRUE | [12 empty] | 7%
All / 2-M04 / ค่าของ งานคอนกรีตสำเร็จรูป | M0000034 |  | แผ่นพื้น SP4@4 มม. 0.05*0.35*1.50เมตร |  | แผ่น |  |  |  | TRUE | [12 empty] | 7%
All / 2-M04 / ค่าของ งานคอนกรีตสำเร็จรูป | M0000035 |  | แผ่นพื้น SP4@4 มม. 0.05*0.35*2.00เมตร |  | แผ่น |  |  |  | TRUE | [12 empty] | 7%
All / 2-M04 / ค่าของ งานคอนกรีตสำเร็จรูป | M0000036 |  | แผ่นพื้น SP4@4 มม. 0.05*0.35*2.50เมตร |  | แผ่น |  |  |  | TRUE | [12 empty] | 7%
All / 2-M04 / ค่าของ งานคอนกรีตสำเร็จรูป | M0000037 |  | แผ่นพื้น SP4@4 มม. 0.05*0.35*3.00เมตร |  | แผ่น |  |  |  | TRUE | [12 empty] | 7%
All / 2-M04 / ค่าของ งานคอนกรีตสำเร็จรูป | M0000038 |  | แผ่นพื้น SP7@4 มม. 0.05*0.35*3.00 เมตร |  | แผ่น |  |  |  | TRUE | [12 empty] | 7%
All / 2-M04 / ค่าของ งานคอนกรีตสำเร็จรูป | M0000039 |  | แผ่นพื้น SP7@4 มม. 0.05*0.35*4.00 เมตร |  | แผ่น |  |  |  | TRUE | [12 empty] | 7%
All / 2-M04 / ค่าของ งานคอนกรีตสำเร็จรูป | M0000040 |  | แผ่นพื้น SP7@4 มม. 0.05*0.35*4.50 เมตร |  | แผ่น |  |  |  | TRUE | [12 empty] | 7%
All / 2-M04 / ค่าของ งานคอนกรีตสำเร็จรูป | M0000041 |  | แผ่นพื้น SPS@4 มม. 0.05*0.35*2.00เมตร |  | แผ่น |  |  |  | TRUE | [12 empty] | 7%
All / 2-M04 / ค่าของ งานคอนกรีตสำเร็จรูป | M0000042 |  | แผ่นพื้น SPS@4 มม. 0.05*0.35*2.00เมต |  | แผ่น |  |  |  | TRUE | [12 empty] | 7%
All / 2-M04 / ค่าของ งานคอนกรีตสำเร็จรูป | M0000043 |  | แผ่นพื้น SPS@4 มม. 0.05*0.35*3.50เมตร |  | แผ่น |  |  |  | TRUE | [12 empty] | 7%
All / 2-M04 / ค่าของ งานคอนกรีตสำเร็จรูป | M0000044 |  | แผ่นพื้น SPS@4 มม. 0.05*0.35*3.50เมตร |  | แผ่น |  |  |  | TRUE | [12 empty] | 7%
All / 2-M05 / ค่าของ งานคอนกรีต + คอนกรีตผสม | M0000045 |  | คอนกรีตหยาบ |  | ลบ.เมตร |  |  |  | TRUE | [12 empty] | 7%
All / 2-M05 / ค่าของ งานคอนกรีต + คอนกรีตผสม | M0000046 |  | คอนกรีต 180 ksc. |  | ลบ.เมตร |  |  |  | TRUE | [12 empty] | 7%
All / 2-M05 / ค่าของ งานคอนกรีต + คอนกรีตผสม | M0000047 |  | คอนกรีต 210 ksc. |  | ลบ.เมตร |  |  |  | TRUE | [12 empty] | 7%
All / 2-M05 / ค่าของ งานคอนกรีต + คอนกรีตผสม | M0000048 |  | คอนกรีต 240 ksc. |  | ลบ.เมตร |  |  |  | TRUE | [12 empty] | 7%
All / 2-M05 / ค่าของ งานคอนกรีต + คอนกรีตผสม | M0000049 |  | คอนกรีต 280 ksc. |  | ลบ.เมตร |  |  |  | TRUE | [12 empty] | 7%
All / 2-M05 / ค่าของ งานคอนกรีต + คอนกรีตผสม | M0000050 |  | คอนกรีต 300 ksc. |  | ลบ.เมตร |  |  |  | TRUE | [12 empty] | 7%
All / 2-M05 / ค่าของ งานคอนกรีต + คอนกรีตผสม | M0000051 |  | คอนกรีต 320 ksc. |  | ลบ.เมตร |  |  |  | TRUE | [12 empty] | 7%
All / 2-M05 / ค่าของ งานคอนกรีต + คอนกรีตผสม | M0000052 |  | คอนกรีต 350 ksc. |  | ลบ.เมตร |  |  |  | TRUE | [12 empty] | 7%
All / 2-M05 / ค่าของ งานคอนกรีต + คอนกรีตผสม | M0000053 |  | คอนกรีต 380 ksc. |  | ลบ.เมตร |  |  |  | TRUE | [12 empty] | 7%
All / 2-M05 / ค่าของ งานคอนกรีต + คอนกรีตผสม | M0000054 |  | คอนกรีต 400 ksc. |  | ลบ.เมตร |  |  |  | TRUE | [12 empty] | 7%
All / 2-M05 / ค่าของ งานคอนกรีต + คอนกรีตผสม | M0000055 |  | คอนกรีต 420 ksc. |  | ลบ.เมตร |  |  |  | TRUE | [12 empty] | 7%
All / 2-M05 / ค่าของ งานคอนกรีต + คอนกรีตผสม | M0000056 |  | คอนกรีต 450 ksc. |  | ลบ.เมตร |  |  |  | TRUE | [12 empty] | 7%
All / 2-M05 / ค่าของ งานคอนกรีต + คอนกรีตผสม | M0000057 |  | คอนกรีต+กันซึม 180 ksc. |  | ลบ.เมตร |  |  |  | TRUE | [12 empty] | 7%
All / 2-M05 / ค่าของ งานคอนกรีต + คอนกรีตผสม | M0000058 |  | คอนกรีต+กันซึม 210 ksc. |  | ลบ.เมตร |  |  |  | TRUE | [12 empty] | 7%
All / 2-M05 / ค่าของ งานคอนกรีต + คอนกรีตผสม | M0000059 |  | คอนกรีต+กันซึม 240 ksc. |  | ลบ.เมตร |  |  |  | TRUE | [12 empty] | 7%
All / 2-M05 / ค่าของ งานคอนกรีต + คอนกรีตผสม | M0000060 |  | คอนกรีต+กันซึม 280 ksc. |  | ลบ.เมตร |  |  |  | TRUE | [12 empty] | 7%
All / 2-M05 / ค่าของ งานคอนกรีต + คอนกรีตผสม | M0000061 |  | คอนกรีต+กันซึม 300 ksc. |  | ลบ.เมตร |  |  |  | TRUE | [12 empty] | 7%
All / 2-M05 / ค่าของ งานคอนกรีต + คอนกรีตผสม | M0000062 |  | คอนกรีต+กันซึม 320 ksc. |  | ลบ.เมตร |  |  |  | TRUE | [12 empty] | 7%
All / 2-M05 / ค่าของ งานคอนกรีต + คอนกรีตผสม | M0000063 |  | คอนกรีต+กันซึม 350 ksc. |  | ลบ.เมตร |  |  |  | TRUE | [12 empty] | 7%
All / 2-M05 / ค่าของ งานคอนกรีต + คอนกรีตผสม | M0000064 |  | คอนกรีต+กันซึม 380 ksc. |  | ลบ.เมตร |  |  |  | TRUE | [12 empty] | 7%
All / 2-M05 / ค่าของ งานคอนกรีต + คอนกรีตผสม | M0000065 |  | คอนกรีต+กันซึม 400 ksc. |  | ลบ.เมตร |  |  |  | TRUE | [12 empty] | 7%
All / 2-M05 / ค่าของ งานคอนกรีต + คอนกรีตผสม | M0000066 |  | คอนกรีต+กันซึม 420 ksc. |  | ลบ.เมตร |  |  |  | TRUE | [12 empty] | 7%
All / 2-M05 / ค่าของ งานคอนกรีต + คอนกรีตผสม | M0000067 |  | คอนกรีต+กันซึม 450 ksc. |  | ลบ.เมตร |  |  |  | TRUE | [12 empty] | 7%
All / 2-M07 / ค่าของ กำแพงกันดิน | M0000068 |  | กำแพงกันดิน สูง 35*5 @3.0 ม. |  | เมตร |  |  |  | TRUE | [12 empty] | 7%
All / 2-M09 / ค่าของ งานเหล็กเสริม | M0000069 |  | เหล็กปลอกเกลียว RB6 Dai.20 @0.20 ม. ยาว 3.00 ม. |  | SET |  |  |  | TRUE | [12 empty] | 7%
All / 2-M09 / ค่าของ งานเหล็กเสริม | M0000070 |  | เหล็กปลอกเกลียว RB9 Dai.20 @0.20 ม. ยาว 3.00 ม. |  | SET |  |  |  | TRUE | [12 empty] | 7%
All / 2-M09 / ค่าของ งานเหล็กเสริม | M0000071 |  | เหล็กข้ออ้อย DB32 SD50 ตรง - 12 ม. |  | เส้น |  |  |  | TRUE | [12 empty] | 7%
All / 2-M09 / ค่าของ งานเหล็กเสริม | M0000072 |  | เหล็กข้ออ้อย DB32 SD40 ตรง - 12 ม. |  | เส้น |  |  |  | TRUE | [12 empty] | 7%
All / 2-M09 / ค่าของ งานเหล็กเสริม | M0000073 |  | เหล็กข้ออ้อย DB32 SD30 ตรง - 12 ม. |  | เส้น |  |  |  | TRUE | [12 empty] | 7%
All / 2-M09 / ค่าของ งานเหล็กเสริม | M0000074 |  | เหล็กข้ออ้อย DB28 SD50 ตรง - 12 ม. |  | เส้น |  |  |  | TRUE | [12 empty] | 7%
All / 2-M09 / ค่าของ งานเหล็กเสริม | M0000075 |  | เหล็กข้ออ้อย DB28 SD40 ตรง - 12 ม. |  | เส้น |  |  |  | TRUE | [12 empty] | 7%
All / 2-M09 / ค่าของ งานเหล็กเสริม | M0000076 |  | เหล็กข้ออ้อย DB28 SD30 ตรง - 12 ม. |  | เส้น |  |  |  | TRUE | [12 empty] | 7%
All / 2-M09 / ค่าของ งานเหล็กเสริม | M0000077 |  | เหล็กข้ออ้อย DB25 SD50 ตรง - 12 ม. |  | เส้น |  |  |  | TRUE | [12 empty] | 7%
All / 2-M09 / ค่าของ งานเหล็กเสริม | M0000078 |  | เหล็กข้ออ้อย DB25 SD40 ตรง - 12 ม. |  | เส้น |  |  |  | TRUE | [12 empty] | 7%
All / 2-M09 / ค่าของ งานเหล็กเสริม | M0000079 |  | เหล็กข้ออ้อย DB25 SD30 ตรง - 12 ม. |  | เส้น |  |  |  | TRUE | [12 empty] | 7%
All / 2-M09 / ค่าของ งานเหล็กเสริม | M0000080 |  | เหล็กข้ออ้อย DB20 SD50 ตรง - 12 ม. |  | เส้น |  |  |  | TRUE | [12 empty] | 7%
All / 2-M09 / ค่าของ งานเหล็กเสริม | M0000081 |  | เหล็กข้ออ้อย DB20 SD40 ตรง - 12 ม. |  | เส้น |  |  |  | TRUE | [12 empty] | 7%
All / 2-M09 / ค่าของ งานเหล็กเสริม | M0000082 |  | เหล็กข้ออ้อย DB20 SD30 ตรง - 12 ม. |  | เส้น |  |  |  | TRUE | [12 empty] | 7%
All / 2-M09 / ค่าของ งานเหล็กเสริม | M0000083 |  | เหล็กข้ออ้อย DB16 SD50 ตรง - 12 ม. |  | เส้น |  |  |  | TRUE | [12 empty] | 7%
All / 2-M09 / ค่าของ งานเหล็กเสริม | M0000084 |  | เหล็กข้ออ้อย DB16 SD40 ตรง - 12 ม. |  | เส้น |  |  |  | TRUE | [12 empty] | 7%
All / 2-M09 / ค่าของ งานเหล็กเสริม | M0000085 |  | เหล็กข้ออ้อย DB16 SD30 ตรง - 12 ม. |  | เส้น |  |  |  | TRUE | [12 empty] | 7%
All / 2-M09 / ค่าของ งานเหล็กเสริม | M0000086 |  | เหล็กข้ออ้อย DB12 SD50 ตรง - 12 ม. |  | เส้น |  |  |  | TRUE | [12 empty] | 7%
All / 2-M09 / ค่าของ งานเหล็กเสริม | M0000087 |  | เหล็กข้ออ้อย DB12 SD40 ตรง - 12 ม. |  | เส้น |  |  |  | TRUE | [12 empty] | 7%
All / 2-M09 / ค่าของ งานเหล็กเสริม | M0000088 |  | เหล็กข้ออ้อย DB12 SD30 ตรง - 12 ม. |  | เส้น |  |  |  | TRUE | [12 empty] | 7%
All / 2-M09 / ค่าของ งานเหล็กเสริม | M0000089 |  | เหล็กข้ออ้อย DB10 SD50 ตรง - 12 ม. |  | เส้น |  |  |  | TRUE | [12 empty] | 7%
All / 2-M09 / ค่าของ งานเหล็กเสริม | M0000090 |  | เหล็กข้ออ้อย DB10 SD40 ตรง - 12 ม. |  | เส้น |  |  |  | TRUE | [12 empty] | 7%
All / 2-M09 / ค่าของ งานเหล็กเสริม | M0000091 |  | เหล็กข้ออ้อย DB10 SD30 ตรง - 12 ม. |  | เส้น |  |  |  | TRUE | [12 empty] | 7%
All / 2-M09 / ค่าของ งานเหล็กเสริม | M0000092 |  | เหล็กข้ออ้อย DB32 SD50 ตรง - 10 ม. |  | เส้น |  |  |  | TRUE | [12 empty] | 7%
All / 2-M09 / ค่าของ งานเหล็กเสริม | M0000093 |  | เหล็กข้ออ้อย DB32 SD40 ตรง - 10 ม. |  | เส้น |  |  |  | TRUE | [12 empty] | 7%
All / 2-M09 / ค่าของ งานเหล็กเสริม | M0000094 |  | เหล็กข้ออ้อย DB32 SD30 ตรง - 10 ม. |  | เส้น |  |  |  | TRUE | [12 empty] | 7%
All / 2-M09 / ค่าของ งานเหล็กเสริม | M0000095 |  | เหล็กข้ออ้อย DB28 SD50 ตรง - 10 ม. |  | เส้น |  |  |  | TRUE | [12 empty] | 7%
All / 2-M09 / ค่าของ งานเหล็กเสริม | M0000096 |  | เหล็กข้ออ้อย DB28 SD40 ตรง - 10 ม. |  | เส้น |  |  |  | TRUE | [12 empty] | 7%
All / 2-M09 / ค่าของ งานเหล็กเสริม | M0000097 |  | เหล็กข้ออ้อย DB28 SD30 ตรง - 10 ม. |  | เส้น |  |  |  | TRUE | [12 empty] | 7%
All / 2-M09 / ค่าของ งานเหล็กเสริม | M0000098 |  | เหล็กข้ออ้อย DB25 SD50 ตรง - 10 ม. |  | เส้น |  |  |  | TRUE | [12 empty] | 7%
All / 2-M09 / ค่าของ งานเหล็กเสริม | M0000099 |  | เหล็กข้ออ้อย DB25 SD40 ตรง - 10 ม. |  | เส้น |  |  |  | TRUE | [12 empty] | 7%
All / 2-M09 / ค่าของ งานเหล็กเสริม | M0000100 |  | เหล็กข้ออ้อย DB25 SD30 ตรง - 10 ม. |  | เส้น |  |  |  | TRUE | [12 empty] | 7%
All / 2-M09 / ค่าของ งานเหล็กเสริม | M0000101 |  | เหล็กข้ออ้อย DB20 SD50 ตรง - 10 ม. |  | เส้น |  |  |  | TRUE | [12 empty] | 7%
All / 2-M09 / ค่าของ งานเหล็กเสริม | M0000102 |  | เหล็กข้ออ้อย DB20 SD40 ตรง - 10 ม. |  | เส้น |  |  |  | TRUE | [12 empty] | 7%
All / 2-M09 / ค่าของ งานเหล็กเสริม | M0000103 |  | เหล็กข้ออ้อย DB20 SD30 ตรง - 10 ม. |  | เส้น |  |  |  | TRUE | [12 empty] | 7%
All / 2-M09 / ค่าของ งานเหล็กเสริม | M0000104 |  | เหล็กข้ออ้อย DB16 SD50 ตรง - 10 ม. |  | เส้น |  |  |  | TRUE | [12 empty] | 7%
All / 2-M09 / ค่าของ งานเหล็กเสริม | M0000105 |  | เหล็กข้ออ้อย DB16 SD40 ตรง - 10 ม. |  | เส้น |  |  |  | TRUE | [12 empty] | 7%
All / 2-M09 / ค่าของ งานเหล็กเสริม | M0000106 |  | เหล็กข้ออ้อย DB16 SD30 ตรง - 10 ม. |  | เส้น |  |  |  | TRUE | [12 empty] | 7%
All / 2-M09 / ค่าของ งานเหล็กเสริม | M0000107 |  | เหล็กข้ออ้อย DB12 SD50 ตรง - 10 ม. |  | เส้น |  |  |  | TRUE | [12 empty] | 7%
All / 2-M09 / ค่าของ งานเหล็กเสริม | M0000108 |  | เหล็กข้ออ้อย DB12 SD40 ตรง - 10 ม. |  | เส้น |  |  |  | TRUE | [12 empty] | 7%
All / 2-M09 / ค่าของ งานเหล็กเสริม | M0000109 |  | เหล็กข้ออ้อย DB12 SD30 ตรง - 10 ม. |  | เส้น |  |  |  | TRUE | [12 empty] | 7%
All / 2-M09 / ค่าของ งานเหล็กเสริม | M0000110 |  | เหล็กข้ออ้อย DB10 SD50 ตรง - 10 ม. |  | เส้น |  |  |  | TRUE | [12 empty] | 7%
All / 2-M09 / ค่าของ งานเหล็กเสริม | M0000111 |  | เหล็กข้ออ้อย DB10 SD40 ตรง - 10 ม. |  | เส้น |  |  |  | TRUE | [12 empty] | 7%
All / 2-M09 / ค่าของ งานเหล็กเสริม | M0000112 |  | เหล็กข้ออ้อย DB10 SD30 ตรง - 10 ม. |  | เส้น |  |  |  | TRUE | [12 empty] | 7%
All / 2-M09 / ค่าของ งานเหล็กเสริม | M0000113 |  | เหล็กข้ออ้อย DB32 SD50 พับ - 12 ม. |  | เส้น |  |  |  | TRUE | [12 empty] | 7%
All / 2-M09 / ค่าของ งานเหล็กเสริม | M0000114 |  | เหล็กข้ออ้อย DB32 SD40 พับ - 12 ม. |  | เส้น |  |  |  | TRUE | [12 empty] | 7%
All / 2-M09 / ค่าของ งานเหล็กเสริม | M0000115 |  | เหล็กข้ออ้อย DB32 SD30 พับ - 12 ม. |  | เส้น |  |  |  | TRUE | [12 empty] | 7%
All / 2-M09 / ค่าของ งานเหล็กเสริม | M0000116 |  | เหล็กข้ออ้อย DB28 SD50 พับ - 12 ม. |  | เส้น |  |  |  | TRUE | [12 empty] | 7%
All / 2-M09 / ค่าของ งานเหล็กเสริม | M0000117 |  | เหล็กข้ออ้อย DB28 SD40 พับ - 12 ม. |  | เส้น |  |  |  | TRUE | [12 empty] | 7%
All / 2-M09 / ค่าของ งานเหล็กเสริม | M0000118 |  | เหล็กข้ออ้อย DB28 SD30 พับ - 12 ม. |  | เส้น |  |  |  | TRUE | [12 empty] | 7%
All / 2-M09 / ค่าของ งานเหล็กเสริม | M0000119 |  | เหล็กข้ออ้อย DB25 SD50 พับ - 12 ม. |  | เส้น |  |  |  | TRUE | [12 empty] | 7%
All / 2-M09 / ค่าของ งานเหล็กเสริม | M0000120 |  | เหล็กข้ออ้อย DB25 SD40 พับ - 12 ม. |  | เส้น |  |  |  | TRUE | [12 empty] | 7%
All / 2-M09 / ค่าของ งานเหล็กเสริม | M0000121 |  | เหล็กข้ออ้อย DB25 SD30 พับ - 12 ม. |  | เส้น |  |  |  | TRUE | [12 empty] | 7%
All / 2-M09 / ค่าของ งานเหล็กเสริม | M0000122 |  | เหล็กข้ออ้อย DB20 SD50 พับ - 12 ม. |  | เส้น |  |  |  | TRUE | [12 empty] | 7%
All / 2-M09 / ค่าของ งานเหล็กเสริม | M0000123 |  | เหล็กข้ออ้อย DB20 SD40 พับ - 12 ม. |  | เส้น |  |  |  | TRUE | [12 empty] | 7%
All / 2-M09 / ค่าของ งานเหล็กเสริม | M0000124 |  | เหล็กข้ออ้อย DB20 SD30 พับ - 12 ม. |  | เส้น |  |  |  | TRUE | [12 empty] | 7%
All / 2-M09 / ค่าของ งานเหล็กเสริม | M0000125 |  | เหล็กข้ออ้อย DB16 SD50 พับ - 12 ม. |  | เส้น |  |  |  | TRUE | [12 empty] | 7%
All / 2-M09 / ค่าของ งานเหล็กเสริม | M0000126 |  | เหล็กข้ออ้อย DB16 SD40 พับ - 12 ม. |  | เส้น |  |  |  | TRUE | [12 empty] | 7%
All / 2-M09 / ค่าของ งานเหล็กเสริม | M0000127 |  | เหล็กข้ออ้อย DB16 SD30 พับ - 12 ม. |  | เส้น |  |  |  | TRUE | [12 empty] | 7%
All / 2-M09 / ค่าของ งานเหล็กเสริม | M0000128 |  | เหล็กข้ออ้อย DB12 SD50 พับ - 12 ม. |  | เส้น |  |  |  | TRUE | [12 empty] | 7%
All / 2-M09 / ค่าของ งานเหล็กเสริม | M0000129 |  | เหล็กข้ออ้อย DB12 SD40 พับ - 12 ม. |  | เส้น |  |  |  | TRUE | [12 empty] | 7%
All / 2-M09 / ค่าของ งานเหล็กเสริม | M0000130 |  | เหล็กข้ออ้อย DB12 SD30 พับ - 12 ม. |  | เส้น |  |  |  | TRUE | [12 empty] | 7%
All / 2-M09 / ค่าของ งานเหล็กเสริม | M0000131 |  | เหล็กข้ออ้อย DB10 SD50 พับ - 12 ม. |  | เส้น |  |  |  | TRUE | [12 empty] | 7%
All / 2-M09 / ค่าของ งานเหล็กเสริม | M0000132 |  | เหล็กข้ออ้อย DB10 SD40 พับ - 12 ม. |  | เส้น |  |  |  | TRUE | [12 empty] | 7%
All / 2-M09 / ค่าของ งานเหล็กเสริม | M0000133 |  | เหล็กข้ออ้อย DB10 SD30 พับ - 12 ม. |  | เส้น |  |  |  | TRUE | [12 empty] | 7%
All / 2-M09 / ค่าของ งานเหล็กเสริม | M0000134 |  | เหล็กข้ออ้อย DB32 SD50 พับ - 10 ม. |  | เส้น |  |  |  | TRUE | [12 empty] | 7%
All / 2-M09 / ค่าของ งานเหล็กเสริม | M0000135 |  | เหล็กข้ออ้อย DB32 SD40 พับ - 10 ม. |  | เส้น |  |  |  | TRUE | [12 empty] | 7%
All / 2-M09 / ค่าของ งานเหล็กเสริม | M0000136 |  | เหล็กข้ออ้อย DB32 SD30 พับ - 10 ม. |  | เส้น |  |  |  | TRUE | [12 empty] | 7%
All / 2-M09 / ค่าของ งานเหล็กเสริม | M0000137 |  | เหล็กข้ออ้อย DB28 SD50 พับ - 10 ม. |  | เส้น |  |  |  | TRUE | [12 empty] | 7%
All / 2-M09 / ค่าของ งานเหล็กเสริม | M0000138 |  | เหล็กข้ออ้อย DB28 SD40 พับ - 10 ม. |  | เส้น |  |  |  | TRUE | [12 empty] | 7%
All / 2-M09 / ค่าของ งานเหล็กเสริม | M0000139 |  | เหล็กข้ออ้อย DB28 SD30 พับ - 10 ม. |  | เส้น |  |  |  | TRUE | [12 empty] | 7%
All / 2-M09 / ค่าของ งานเหล็กเสริม | M0000140 |  | เหล็กข้ออ้อย DB25 SD50 พับ - 10 ม. |  | เส้น |  |  |  | TRUE | [12 empty] | 7%
All / 2-M09 / ค่าของ งานเหล็กเสริม | M0000141 |  | เหล็กข้ออ้อย DB25 SD40 พับ - 10 ม. |  | เส้น |  |  |  | TRUE | [12 empty] | 7%
All / 2-M09 / ค่าของ งานเหล็กเสริม | M0000142 |  | เหล็กข้ออ้อย DB25 SD30 พับ - 10 ม. |  | เส้น |  |  |  | TRUE | [12 empty] | 7%
All / 2-M09 / ค่าของ งานเหล็กเสริม | M0000143 |  | เหล็กข้ออ้อย DB20 SD50 พับ - 10 ม. |  | เส้น |  |  |  | TRUE | [12 empty] | 7%
All / 2-M09 / ค่าของ งานเหล็กเสริม | M0000144 |  | เหล็กข้ออ้อย DB20 SD40 พับ - 10 ม. |  | เส้น |  |  |  | TRUE | [12 empty] | 7%
All / 2-M09 / ค่าของ งานเหล็กเสริม | M0000145 |  | เหล็กข้ออ้อย DB20 SD30 พับ - 10 ม. |  | เส้น |  |  |  | TRUE | [12 empty] | 7%
All / 2-M09 / ค่าของ งานเหล็กเสริม | M0000146 |  | เหล็กข้ออ้อย DB16 SD50 พับ - 10 ม. |  | เส้น |  |  |  | TRUE | [12 empty] | 7%
All / 2-M09 / ค่าของ งานเหล็กเสริม | M0000147 |  | เหล็กข้ออ้อย DB16 SD40 พับ - 10 ม. |  | เส้น |  |  |  | TRUE | [12 empty] | 7%
All / 2-M09 / ค่าของ งานเหล็กเสริม | M0000148 |  | เหล็กข้ออ้อย DB16 SD30 พับ - 10 ม. |  | เส้น |  |  |  | TRUE | [12 empty] | 7%
All / 2-M09 / ค่าของ งานเหล็กเสริม | M0000149 |  | เหล็กข้ออ้อย DB12 SD50 พับ - 10 ม. |  | เส้น |  |  |  | TRUE | [12 empty] | 7%
All / 2-M09 / ค่าของ งานเหล็กเสริม | M0000150 |  | เหล็กข้ออ้อย DB12 SD40 พับ - 10 ม. |  | เส้น |  |  |  | TRUE | [12 empty] | 7%
All / 2-M09 / ค่าของ งานเหล็กเสริม | M0000151 |  | เหล็กข้ออ้อย DB12 SD30 พับ - 10 ม. |  | เส้น |  |  |  | TRUE | [12 empty] | 7%
All / 2-M09 / ค่าของ งานเหล็กเสริม | M0000152 |  | เหล็กข้ออ้อย DB10 SD50 พับ - 10 ม. |  | เส้น |  |  |  | TRUE | [12 empty] | 7%
All / 2-M09 / ค่าของ งานเหล็กเสริม | M0000153 |  | เหล็กข้ออ้อย DB10 SD40 พับ - 10 ม. |  | เส้น |  |  |  | TRUE | [12 empty] | 7%
All / 2-M09 / ค่าของ งานเหล็กเสริม | M0000154 |  | เหล็กข้ออ้อย DB10 SD30 พับ - 10 ม. |  | เส้น |  |  |  | TRUE | [12 empty] | 7%
All / 2-M09 / ค่าของ งานเหล็กเสริม | M0000155 |  | เหล็กกลม RB25 SR24 ตรง - 12 ม. |  | เส้น |  |  |  | TRUE | [12 empty] | 7%
All / 2-M09 / ค่าของ งานเหล็กเสริม | M0000156 |  | เหล็กกลม RB19 SR24 ตรง - 12 ม. |  | เส้น |  |  |  | TRUE | [12 empty] | 7%
All / 2-M09 / ค่าของ งานเหล็กเสริม | M0000157 |  | เหล็กกลม RB15 SR24 ตรง - 12 ม. |  | เส้น |  |  |  | TRUE | [12 empty] | 7%
All / 2-M09 / ค่าของ งานเหล็กเสริม | M0000158 |  | เหล็กกลม RB12 SR24 ตรง - 12 ม. |  | เส้น |  |  |  | TRUE | [12 empty] | 7%
All / 2-M09 / ค่าของ งานเหล็กเสริม | M0000159 |  | เหล็กกลม RB9 SR24 ตรง - 12 ม. |  | เส้น |  |  |  | TRUE | [12 empty] | 7%
All / 2-M09 / ค่าของ งานเหล็กเสริม | M0000160 |  | เหล็กกลม RB6 SR24 ตรง - 12 ม. |  | เส้น |  |  |  | TRUE | [12 empty] | 7%
All / 2-M09 / ค่าของ งานเหล็กเสริม | M0000161 |  | เหล็กกลม RB25 SR24 ตรง - 10 ม. |  | เส้น |  |  |  | TRUE | [12 empty] | 7%
All / 2-M09 / ค่าของ งานเหล็กเสริม | M0000162 |  | เหล็กกลม RB19 SR24 ตรง - 10 ม. |  | เส้น |  |  |  | TRUE | [12 empty] | 7%
All / 2-M09 / ค่าของ งานเหล็กเสริม | M0000163 |  | เหล็กกลม RB15 SR24 ตรง - 10 ม. |  | เส้น |  |  |  | TRUE | [12 empty] | 7%
All / 2-M09 / ค่าของ งานเหล็กเสริม | M0000164 |  | เหล็กกลม RB12 SR24 ตรง - 10 ม. |  | เส้น |  |  |  | TRUE | [12 empty] | 7%
All / 2-M09 / ค่าของ งานเหล็กเสริม | M0000165 |  | เหล็กกลม RB9 SR24 ตรง - 10 ม. |  | เส้น |  |  |  | TRUE | [12 empty] | 7%
All / 2-M09 / ค่าของ งานเหล็กเสริม | M0000166 |  | เหล็กกลม RB6 SR24 ตรง - 10 ม. |  | เส้น |  |  |  | TRUE | [12 empty] | 7%
All / 2-M09 / ค่าของ งานเหล็กเสริม | M0000167 |  | เหล็กกลม RB25 SR24 พับ - 12 ม. |  | เส้น |  |  |  | TRUE | [12 empty] | 7%
All / 2-M09 / ค่าของ งานเหล็กเสริม | M0000168 |  | เหล็กกลม RB19 SR24 พับ - 12 ม. |  | เส้น |  |  |  | TRUE | [12 empty] | 7%
All / 2-M09 / ค่าของ งานเหล็กเสริม | M0000169 |  | เหล็กกลม RB15 SR24 พับ - 12 ม. |  | เส้น |  |  |  | TRUE | [12 empty] | 7%
All / 2-M09 / ค่าของ งานเหล็กเสริม | M0000170 |  | เหล็กกลม RB12 SR24 พับ - 12 ม. |  | เส้น |  |  |  | TRUE | [12 empty] | 7%
All / 2-M09 / ค่าของ งานเหล็กเสริม | M0000171 |  | เหล็กกลม RB9 SR24 พับ - 12 ม. |  | เส้น |  |  |  | TRUE | [12 empty] | 7%
All / 2-M09 / ค่าของ งานเหล็กเสริม | M0000172 |  | เหล็กกลม RB6 SR24 พับ - 12 ม. |  | เส้น |  |  |  | TRUE | [12 empty] | 7%
All / 2-M09 / ค่าของ งานเหล็กเสริม | M0000173 |  | เหล็กกลม RB25 SR24 พับ - 12 ม. |  | เส้น |  |  |  | TRUE | [12 empty] | 7%
All / 2-M09 / ค่าของ งานเหล็กเสริม | M0000174 |  | เหล็กกลม RB19 SR24 พับ - 12 ม. |  | เส้น |  |  |  | TRUE | [12 empty] | 7%
All / 2-M09 / ค่าของ งานเหล็กเสริม | M0000175 |  | เหล็กกลม RB15 SR24 พับ - 12 ม. |  | เส้น |  |  |  | TRUE | [12 empty] | 7%
All / 2-M09 / ค่าของ งานเหล็กเสริม | M0000176 |  | เหล็กกลม RB12 SR24 พับ - 12 ม. |  | เส้น |  |  |  | TRUE | [12 empty] | 7%
All / 2-M09 / ค่าของ งานเหล็กเสริม | M0000177 |  | เหล็กกลม RB9 SR24 พับ - 12 ม. |  | เส้น |  |  |  | TRUE | [12 empty] | 7%
All / 2-M09 / ค่าของ งานเหล็กเสริม | M0000178 |  | เหล็กกลม RB6 SR24 พับ - 12 ม. |  | เส้น |  |  |  | TRUE | [12 empty] | 7%
All / 2-M10 / ค่าของ งานเหล็กโครงสร้างและงานโลหะ | M0000179 |  | เหล็กกล่องอะเส 4*2 นิ้ว หนา 3.2 มม. ยาว 6 ม./เส้น |  | เส้น |  |  |  | TRUE | [12 empty] | 7%
All / 2-M10 / ค่าของ งานเหล็กโครงสร้างและงานโลหะ | M0000180 |  | เหล็กกล่องจันทัน 4*2 นิ้ว หนา 3.2 มม. ยาว 6 ม./เส้น |  | เส้น |  |  |  | TRUE | [12 empty] | 7%
All / 2-M10 / ค่าของ งานเหล็กโครงสร้างและงานโลหะ | M0000181 |  | แปรชุบกัลวาไนซ์สำเร็จรูป หนา 7 มม. ยาว 6 ม./เส้น |  | เส้น |  |  |  | TRUE | [12 empty] | 7%
All / 2-M10 / ค่าของ งานเหล็กโครงสร้างและงานโลหะ | M0000182 |  | ตะปูเกลียวยึดแปขนาด 5 หุน (500 ตัว) |  | กล่อง |  |  |  | TRUE | [12 empty] | 7%
All / 2-M12 / ค่าของ งานผนัง | M0000183 |  | ปูนกาว - สำหรับงานผนัง |  | PCS |  |  |  | TRUE | [12 empty] | 7%
All / 2-M13 / ค่าของ งานพื้น | M0000184 |  | กระเบื้องยาง ลายไม้ SPC |  | กล่อง |  |  |  | TRUE | [12 empty] | 7%
All / 2-M13 / ค่าของ งานพื้น | M0000185 |  | กระเบื้องพื้น CAMPANA 12x24 คารินเทีย-เทาเข้ม |  | กล่อง |  |  |  | TRUE | [12 empty] | 7%
All / 2-M13 / ค่าของ งานพื้น | M0000186 |  | บัวพื้นพลาสติกพีวีซี ปิดผิว PVC - PEARL WHITE (WHITE 004-1) (ลบมุม) ขนาด 16 x 50 x 2000 |  | เส้น |  |  |  | TRUE | [12 empty] | 7%
All / 2-M13 / ค่าของ งานพื้น | M0000187 |  | กระเบื้องพื้น COTTO อัลบา เทา |  | กล่อง |  |  |  | TRUE | [12 empty] | 7%
All / 2-M13 / ค่าของ งานพื้น | M0000188 |  | กระเบื้องพื้น COTTOแล็คโค่สโนว์ |  | กล่อง |  |  |  | TRUE | [12 empty] | 7%
All / 2-M13 / ค่าของ งานพื้น | M0000189 |  | กระเบื้องพื้น CAMPANA คารินเทีย-เทาอ่อน |  | กล่อง |  |  |  | TRUE | [12 empty] | 7%
All / 2-M13 / ค่าของ งานพื้น | M0000190 |  | กระเบื้อง 12x24 cm. กระเบื้องผนัง COTTO มาร์โมโร่ ขาว |  | กล่อง |  |  |  | TRUE | [12 empty] | 7%
All / 2-M13 / ค่าของ งานพื้น | M0000191 |  | ปูนทรายปรับระดับ |  | PCS |  |  |  | TRUE | [12 empty] | 7%
All / 2-M13 / ค่าของ งานพื้น | M0000192 |  | ปูนกาว - สำหรับงานพื้น |  | PCS |  |  |  | TRUE | [12 empty] | 7%
All / 2-M13 / ค่าของ งานพื้น | M0000193 |  | TOA Roofseal 201 |  | ถัง |  |  |  | TRUE | [12 empty] | 7%
All / 2-M14 / ค่าของ งานฝ้า | M0000194 |  | แผ่นยิปซั่มขอบลาดพลัส ตราช้าง 1200x2400x9 มม. ขอบลาด |  | แผ่น |  |  |  | TRUE | [12 empty] | 7%
All / 2-M14 / ค่าของ งานฝ้า | M0000195 |  | แผ่นยิปซั่มทนชื้นขอบลาดพลัส ตราช้าง 1200x2400x9 มม. ขอบลาด |  | แผ่น |  |  |  | TRUE | [12 empty] | 7%
All / 2-M14 / ค่าของ งานฝ้า | M0000196 |  | เซิร์ฟบอร์ด (ช่องเซอร์วิส) 60 ซม. * 60 ซม. (แผ่นช่องเซอร์วิส+กรอบ) |  | แผ่น |  |  |  | TRUE | [12 empty] | 7%
All / 2-M14 / ค่าของ งานฝ้า | M0000197 |  | โครงพลัสซีลายน์ตราเอสซีจี 4 ม.(โครงฝ้าฉาบเรียบ พลัสลายน์ ตราช้าง 14x35x4000 มม. หนา 0.40 ม. เบอร์ 26) |  | เส้น |  |  |  | TRUE | [12 empty] | 7%
All / 2-M14 / ค่าของ งานฝ้า | M0000198 |  | โครงริมพลัสตราเอสซีจี 2.4 ม. (โครงริมพลัส ตราช้าง 20x20x2400 มม. หนา 0.40 มม. เบอร์ 26) |  | เส้น |  |  |  | TRUE | [12 empty] | 7%
All / 2-M14 / ค่าของ งานฝ้า | M0000199 |  | คลิปล็อค พลัส ตราช้าง 40 ชิ้น/แพ็ค |  | SET |  |  |  | TRUE | [12 empty] | 7%
All / 2-M14 / ค่าของ งานฝ้า | M0000200 |  | ลวดโยงปรับระยะ 3 ม. |  | เส้น |  |  |  | TRUE | [12 empty] | 7%
All / 2-M14 / ค่าของ งานฝ้า | M0000201 |  | ขอ ป.ปลา ยึดซีลาย |  | PCS |  |  |  | TRUE | [12 empty] | 7%
All / 2-M14 / ค่าของ งานฝ้า | M0000202 |  | สปริงดำ (100 ตัว/มัด) |  | PCS |  |  |  | TRUE | [12 empty] | 7%
All / 2-M14 / ค่าของ งานฝ้า | M0000203 |  | ตะปูคอนกรีตดำ 2x18 มม. กุญแจคู่ 100 ตัว/กล่อง |  | กล่อง |  |  |  | TRUE | [12 empty] | 7%
All / 2-M15 / ค่าของ งานบันใด | M0000204 |  | ชุดไม้บันได SCP สี CDW674-06 |  | SET |  |  |  | TRUE | [12 empty] | 7%
All / 2-M15 / ค่าของ งานบันใด | M0000205 |  | ไม้ชานพักบันได SCP สี CDW674-06 |  | SET |  |  |  | TRUE | [12 empty] | 7%
All / 2-M16 / ค่าของ งานประตู และหน้าต่าง | M0000206 |  | วงกบ :MM831 (ขนาดบาน 800 x 2200มม.) |  | SET |  |  |  | TRUE | [12 empty] | 7%
All / 2-M16 / ค่าของ งานประตู และหน้าต่าง | M0000207 |  | วงกบ :MM831 (ขนาดบาน 700 x 2200มม.) |  | SET |  |  |  | TRUE | [12 empty] | 7%
All / 2-M16 / ค่าของ งานประตู และหน้าต่าง | M0000208 |  | บานประตู : MM831 (ขนาดบาน 800 x 2200มม.) |  | PCS |  |  |  | TRUE | [12 empty] | 7%
All / 2-M16 / ค่าของ งานประตู และหน้าต่าง | M0000209 |  | บานประตู : MM831 (ขนาดบาน700 x 2200มม.) |  | PCS |  |  |  | TRUE | [12 empty] | 7%
All / 2-M16 / ค่าของ งานประตู และหน้าต่าง | M0000210 |  | บานพับ : HAFELE รหัส 489.04.001 - สีสเตนเลส (จำนวน 4 ตัว/บาน) ** ห้องพักทั่วไป |  | SET |  |  |  | TRUE | [12 empty] | 7%
All / 2-M16 / ค่าของ งานประตู และหน้าต่าง | M0000211 |  | บานพับ : HAFELE รหัส 489.04.001 - สีสเตนเลส (จำนวน 3 ตัว/บาน) ** ห้องน้ำ |  | SET |  |  |  | TRUE | [12 empty] | 7%
All / 2-M16 / ค่าของ งานประตู และหน้าต่าง | M0000212 |  | มือจับลูกบิดก้านโยก(มีกุญแจ) :HAFELE ชิงค์อัลลอยด์/สีนิกเกิ้ลด้าน 911.83.600 LEVER LOCK.ENT.ZI.NICK.MATT |  | SET |  |  |  | TRUE | [12 empty] | 7%
All / 2-M16 / ค่าของ งานประตู และหน้าต่าง | M0000213 |  | มือจับลูกบิดก้านโยก :HAFELE ซิงค์อัลลอยด์/สีนิกเกิ้ลด้าน 911.83.602 LEVER LOCK.WC.ZI.NICK.MATT |  | SET |  |  |  | TRUE | [12 empty] | 7%
All / 2-M16 / ค่าของ งานประตู และหน้าต่าง | M0000214 |  | กันชนประตู : HAFELE รหัส 937.01.116 - กันชนโดมตั้งพื้น - สีสเตนเลส *ห้องทั่วไป |  | SET |  |  |  | TRUE | [12 empty] | 7%
All / 2-M16 / ค่าของ งานประตู และหน้าต่าง | M0000215 |  | กันชนประตู : HAFELE รหัส 983.10.400 - แบบก้านยาว - สีสเตนเลส * ห้องน้ำ WC 2-3-4 |  | SET |  |  |  | TRUE | [12 empty] | 7%
All / 2-M17 / ค่าของ งานหลังคา | M0000216 |  | ฉนวนกันความร้อน SCG รุ่น Stay cool 3" pack size ขนาด 0.60*4.00 เมตร (2.4 ตร.ม.) (บรรจุถุง 1*4 ม้วน) |  | ม้วน |  |  |  | TRUE | [12 empty] | 7%
All / 2-M17 / ค่าของ งานหลังคา | M0000217 |  | สกรูปลายสหว่าน รุ่นเซฟตี้ 4 นิ้ว (50 ตัว/กล่อง) |  | กล่อง |  |  |  | TRUE | [12 empty] | 7%
All / 2-M17 / ค่าของ งานหลังคา | M0000218 |  | สกรูยึดครอบข้าง/ปิดชาย FC 2 นิ้ว 50 ตัว (หัวเวเฟอร์) |  | กล่อง |  |  |  | TRUE | [12 empty] | 7%
All / 2-M17 / ค่าของ งานหลังคา | M0000219 |  | ชุดอุปกรณ์ครอบแห้งชนผนัง เสริมลวด 0.16x5 ม. |  | กล่อง |  |  |  | TRUE | [12 empty] | 7%
All / 2-M17 / ค่าของ งานหลังคา | M0000220 |  | แผ่นสะท้อนความร้อน 1 ด้าน 1.25x60m. |  | ม้วน |  |  |  | TRUE | [12 empty] | 7%
All / 2-M17 / ค่าของ งานหลังคา | M0000221 |  | แผ่นสะท้อนความร้อน 1 ด้าน 1.25x20m. |  | ม้วน |  |  |  | TRUE | [12 empty] | 7%
All / 2-M17 / ค่าของ งานหลังคา | M0000222 |  | แผ่นปิดกันนกจตุลอน 1กล่อง(10ชิ้น) |  | กล่อง |  |  |  | TRUE | [12 empty] | 7%
All / 2-M17 / ค่าของ งานหลังคา | M0000223 |  | แผ่นยางรองใต้ครอบ 0.28x3 ม. |  | ม้วน |  |  |  | TRUE | [12 empty] | 7%
All / 2-M17 / ค่าของ งานหลังคา | M0000224 |  | แผ่นยางรองใต้ครอบ 0.15x5.00 m. |  | ม้วน |  |  |  | TRUE | [12 empty] | 7%
All / 2-M17 / ค่าของ งานหลังคา | M0000225 |  | สีซ่อมแต่ง |  | PCS |  |  |  | TRUE | [12 empty] | 7%
All / 2-M17 / ค่าของ งานหลังคา | M0000226 |  | กระเบื้องจตุลอน 0.5*50*150 ซม. สีธรรมชาติ |  | แผ่น |  |  |  | TRUE | [12 empty] | 7%
All / 2-M17 / ค่าของ งานหลังคา | M0000227 |  | กระเบื้องจตุลอน 0.5*50*230 ซม. สีธรรมชาติ |  | แผ่น |  |  |  | TRUE | [12 empty] | 7%
All / 2-M17 / ค่าของ งานหลังคา | M0000228 |  | กระเบื้องจตุลอน 0.5*50*360 ซม. สีธรรมชาติ |  | แผ่น |  |  |  | TRUE | [12 empty] | 7%
All / 2-M17 / ค่าของ งานหลังคา | M0000229 |  | ครอบชนฝา จตุลอน ซ้ายไปขวา สีมาตรฐาน |  | แผ่น |  |  |  | TRUE | [12 empty] | 7%
All / 2-M17 / ค่าของ งานหลังคา | M0000230 |  | ครอบข้างโมเดิร์น สีมาตรฐาน |  | แผ่น |  |  |  | TRUE | [12 empty] | 7%
All / 2-M17 / ค่าของ งานหลังคา | M0000231 |  | ครอบปิดชายโมเดิร์น สีมาตรฐาน |  | แผ่น |  |  |  | TRUE | [12 empty] | 7%
All / 2-M17 / ค่าของ งานหลังคา | M0000232 |  | ไม้เชิงชายตราเพชร ขนาด 16x20x300 cm. สีธรรมชาติ |  | แผ่น |  |  |  | TRUE | [12 empty] | 7%
All / 2-M18 / ค่าของ งานสี | M0000233 |  | NIPPON สีรองพื้นปูนใหม่ 5200 5GL |  | ถัง |  |  |  | TRUE | [12 empty] | 7%
All / 2-M18 / ค่าของ งานสี | M0000234 |  | NIPPON สีรองพื้นปูนเก่า EXCEL PMER 5GL สีใส |  | ถัง |  |  |  | TRUE | [12 empty] | 7%
All / 2-M18 / ค่าของ งานสี | M0000235 |  | NIPPON สีน้ำอะครีลิคเวเธอร์บอนด์ ภายนอก เนียน #8231 5GL |  | ถัง |  |  |  | TRUE | [12 empty] | 7%
All / 2-M18 / ค่าของ งานสี | M0000236 |  | NIPPON สีน้ำอะครีลิคเวเธอร์บอนด์ ภายนอก เนียน #8235 5GL |  | ถัง |  |  |  | TRUE | [12 empty] | 7%
All / 2-M18 / ค่าของ งานสี | M0000237 |  | NIPPON สี N Aircare ภายใน กึ่งเงา #8236 5GL |  | ถัง |  |  |  | TRUE | [12 empty] | 7%
All / 2-M18 / ค่าของ งานสี | M0000238 |  | NIPPON วีนิเลกซ์อะครีลิค ทาฝ้าสีขาว T777 5GL |  | ถัง |  |  |  | TRUE | [12 empty] | 7%
All / 2-M18 / ค่าของ งานสี | M0000239 |  | NIPPON สี Fibcrcote สีย้อมไม้ กึ่งเงา 5GL |  | ถัง |  |  |  | TRUE | [12 empty] | 7%
All / 2-M18 / ค่าของ งานสี | M0000240 |  | TOA สีน้ำโฟซีซันส์ ทาฝ้าเพดาน A7000 ด้าน 5 กล. |  | ถัง |  |  |  | TRUE | [12 empty] | 7%
All / 2-M18 / ค่าของ งานสี | M0000241 |  | TOA ดูราครีน สีน้ำด้าน ภายใน 2.5 gl #8236 |  | ถัง |  |  |  | TRUE | [12 empty] | 7%
All / 2-M18 / ค่าของ งานสี | M0000242 |  | TOA ซุปเปอร์ซิลด์ สีน้ำเนียน ภายนอก 2.5 gl #8235 |  | ถัง |  |  |  | TRUE | [12 empty] | 7%
All / 2-M18 / ค่าของ งานสี | M0000243 |  | TOA ซุปเปอร์ซิลด์ สีน้ำเนียน ภายนอก 2.5 gl #8231 |  | ถัง |  |  |  | TRUE | [12 empty] | 7%
All / 2-M18 / ค่าของ งานสี | M0000244 |  | TOA โฟซีซันส์ สีน้ำด้าน ทาฝ้าเพดาน 5.0 gl #A7000 |  | ถัง |  |  |  | TRUE | [12 empty] | 7%
All / 2-M18 / ค่าของ งานสี | M0000245 |  | TOA ซุปเปอร์ซิลด์ รองพื้นปูนใหม่ 5.0 gl #0000 |  | ถัง |  |  |  | TRUE | [12 empty] | 7%
All / 2-M18 / ค่าของ งานสี | M0000246 |  | TOA โฟซีซันส์ สีรองพื้นปูนใหม่ 5.0 gl #A1111 |  | ถัง |  |  |  | TRUE | [12 empty] | 7%
All / 2-M18 / ค่าของ งานสี | M0000247 |  | TOA สีรองพื้นปูนเก่า #0CON E1100 5.0 gl |  | ถัง |  |  |  | TRUE | [12 empty] | 7%
All / 2-M19 / ค่าของ งานระบบประปา และสุขาภิบาล | M0000248 |  | ท่อ PVC สีฟ้า ขนาด 1/2" ชั้น 8.5 |  | PCS |  |  |  | TRUE | [12 empty] | 7%
All / 2-M19 / ค่าของ งานระบบประปา และสุขาภิบาล | M0000249 |  | ท่อ PVC สีฟ้า ขนาด 3/4" ชั้น 8.5 |  | PCS |  |  |  | TRUE | [12 empty] | 7%
All / 2-M19 / ค่าของ งานระบบประปา และสุขาภิบาล | M0000250 |  | ท่อ PVC สีฟ้า ขนาด 1" ชั้น 8.5 |  | PCS |  |  |  | TRUE | [12 empty] | 7%
All / 2-M19 / ค่าของ งานระบบประปา และสุขาภิบาล | M0000251 |  | ท่อ PVC สีฟ้า ขนาด 1.5" ชั้น 8.5 |  | PCS |  |  |  | TRUE | [12 empty] | 7%
All / 2-M19 / ค่าของ งานระบบประปา และสุขาภิบาล | M0000252 |  | ท่อ PVC สีฟ้า ขนาด 2" ชั้น 8.5 |  | PCS |  |  |  | TRUE | [12 empty] | 7%
All / 2-M19 / ค่าของ งานระบบประปา และสุขาภิบาล | M0000253 |  | ท่อ PVC สีฟ้า ขนาด 3" ชั้น 8.5 |  | PCS |  |  |  | TRUE | [12 empty] | 7%
All / 2-M19 / ค่าของ งานระบบประปา และสุขาภิบาล | M0000254 |  | ท่อ PVC สีฟ้า ขนาด 4" ชั้น 8.5 |  | PCS |  |  |  | TRUE | [12 empty] | 7%
All / 2-M19 / ค่าของ งานระบบประปา และสุขาภิบาล | M0000255 |  | ท่อ PVC สีฟ้า ขนาด 1/2" ชั้น 13.5 |  | PCS |  |  |  | TRUE | [12 empty] | 7%
All / 2-M19 / ค่าของ งานระบบประปา และสุขาภิบาล | M0000256 |  | ท่อ PVC สีฟ้า ขนาด 3/4" ชั้น 13.5 |  | PCS |  |  |  | TRUE | [12 empty] | 7%
All / 2-M19 / ค่าของ งานระบบประปา และสุขาภิบาล | M0000257 |  | ท่อ PVC สีฟ้า ขนาด 1" ชั้น 13.5 |  | PCS |  |  |  | TRUE | [12 empty] | 7%
All / 2-M19 / ค่าของ งานระบบประปา และสุขาภิบาล | M0000258 |  | ท่อ PVC สีฟ้า ขนาด 1.5" ชั้น 13.5 |  | PCS |  |  |  | TRUE | [12 empty] | 7%
All / 2-M19 / ค่าของ งานระบบประปา และสุขาภิบาล | M0000259 |  | ท่อ PVC สีฟ้า ขนาด 2" ชั้น 13.5 |  | PCS |  |  |  | TRUE | [12 empty] | 7%
All / 2-M19 / ค่าของ งานระบบประปา และสุขาภิบาล | M0000260 |  | ท่อ PVC สีฟ้า ขนาด 3" ชั้น 13.5 |  | PCS |  |  |  | TRUE | [12 empty] | 7%
All / 2-M19 / ค่าของ งานระบบประปา และสุขาภิบาล | M0000261 |  | ท่อ PVC สีฟ้า ขนาด 4" ชั้น 13.5 |  | PCS |  |  |  | TRUE | [12 empty] | 7%
All / 2-M19 / ค่าของ งานระบบประปา และสุขาภิบาล | M0000262 |  | ข้อต่อตรง ขนาด 1/2" ชั้น 8.5 |  | PCS |  |  |  | TRUE | [12 empty] | 7%
All / 2-M19 / ค่าของ งานระบบประปา และสุขาภิบาล | M0000263 |  | ข้อต่อตรง ขนาด 3/4" ชั้น 8.5 |  | PCS |  |  |  | TRUE | [12 empty] | 7%
All / 2-M19 / ค่าของ งานระบบประปา และสุขาภิบาล | M0000264 |  | ข้อต่อตรง ขนาด 1" ชั้น 8.5 |  | PCS |  |  |  | TRUE | [12 empty] | 7%
All / 2-M19 / ค่าของ งานระบบประปา และสุขาภิบาล | M0000265 |  | ข้อต่อตรง ขนาด 1.5" ชั้น 8.5 |  | PCS |  |  |  | TRUE | [12 empty] | 7%
All / 2-M19 / ค่าของ งานระบบประปา และสุขาภิบาล | M0000266 |  | ข้อต่อตรง ขนาด 2" ชั้น 8.5 |  | PCS |  |  |  | TRUE | [12 empty] | 7%
All / 2-M19 / ค่าของ งานระบบประปา และสุขาภิบาล | M0000267 |  | ข้อต่อตรง ขนาด 3" ชั้น 8.5 |  | PCS |  |  |  | TRUE | [12 empty] | 7%
All / 2-M19 / ค่าของ งานระบบประปา และสุขาภิบาล | M0000268 |  | ข้อต่อตรง ขนาด 4" ชั้น 8.5 |  | PCS |  |  |  | TRUE | [12 empty] | 7%
All / 2-M19 / ค่าของ งานระบบประปา และสุขาภิบาล | M0000269 |  | ข้อต่อตรง ขนาด 1/2" ชั้น 13.5 |  | PCS |  |  |  | TRUE | [12 empty] | 7%
All / 2-M19 / ค่าของ งานระบบประปา และสุขาภิบาล | M0000270 |  | ข้อต่อตรง ขนาด 3/4" ชั้น 13.5 |  | PCS |  |  |  | TRUE | [12 empty] | 7%
All / 2-M19 / ค่าของ งานระบบประปา และสุขาภิบาล | M0000271 |  | ข้อต่อตรง ขนาด 1" ชั้น 13.5 |  | PCS |  |  |  | TRUE | [12 empty] | 7%
All / 2-M19 / ค่าของ งานระบบประปา และสุขาภิบาล | M0000272 |  | ข้อต่อตรง ขนาด 1.5" ชั้น 13.5 |  | PCS |  |  |  | TRUE | [12 empty] | 7%
All / 2-M19 / ค่าของ งานระบบประปา และสุขาภิบาล | M0000273 |  | ข้อต่อตรง ขนาด 2" ชั้น 13.5 |  | PCS |  |  |  | TRUE | [12 empty] | 7%
All / 2-M19 / ค่าของ งานระบบประปา และสุขาภิบาล | M0000274 |  | ข้อต่อตรง ขนาด 3" ชั้น 13.5 |  | PCS |  |  |  | TRUE | [12 empty] | 7%
All / 2-M19 / ค่าของ งานระบบประปา และสุขาภิบาล | M0000275 |  | ข้อต่อตรง ขนาด 4" ชั้น 13.5 |  | PCS |  |  |  | TRUE | [12 empty] | 7%
All / 2-M19 / ค่าของ งานระบบประปา และสุขาภิบาล | M0000276 |  | ต่อตรงเกลียวใน PVC ขนาด 1/2" ชั้น 8.5 |  | PCS |  |  |  | TRUE | [12 empty] | 7%
All / 2-M19 / ค่าของ งานระบบประปา และสุขาภิบาล | M0000277 |  | ต่อตรงเกลียวใน PVC ขนาด 3/4" ชั้น 8.5 |  | PCS |  |  |  | TRUE | [12 empty] | 7%
All / 2-M19 / ค่าของ งานระบบประปา และสุขาภิบาล | M0000278 |  | ต่อตรงเกลียวใน PVC ขนาด 1" ชั้น 8.5 |  | PCS |  |  |  | TRUE | [12 empty] | 7%
All / 2-M19 / ค่าของ งานระบบประปา และสุขาภิบาล | M0000279 |  | ต่อตรงเกลียวใน PVC ขนาด 1.5" ชั้น 8.5 |  | PCS |  |  |  | TRUE | [12 empty] | 7%
All / 2-M19 / ค่าของ งานระบบประปา และสุขาภิบาล | M0000280 |  | ต่อตรงเกลียวใน PVC ขนาด 2" ชั้น 8.5 |  | PCS |  |  |  | TRUE | [12 empty] | 7%
All / 2-M19 / ค่าของ งานระบบประปา และสุขาภิบาล | M0000281 |  | ต่อตรงเกลียวใน PVC ขนาด 3" ชั้น 8.5 |  | PCS |  |  |  | TRUE | [12 empty] | 7%
All / 2-M19 / ค่าของ งานระบบประปา และสุขาภิบาล | M0000282 |  | ต่อตรงเกลียวใน PVC ขนาด 4" ชั้น 8.5 |  | PCS |  |  |  | TRUE | [12 empty] | 7%
All / 2-M19 / ค่าของ งานระบบประปา และสุขาภิบาล | M0000283 |  | ต่อตรงเกลียวใน PVC ขนาด 1/2" ชั้น 13.5 |  | PCS |  |  |  | TRUE | [12 empty] | 7%
All / 2-M19 / ค่าของ งานระบบประปา และสุขาภิบาล | M0000284 |  | ต่อตรงเกลียวใน PVC ขนาด 3/4" ชั้น 13.5 |  | PCS |  |  |  | TRUE | [12 empty] | 7%
All / 2-M19 / ค่าของ งานระบบประปา และสุขาภิบาล | M0000285 |  | ต่อตรงเกลียวใน PVC ขนาด 1" ชั้น 13.5 |  | PCS |  |  |  | TRUE | [12 empty] | 7%
All / 2-M19 / ค่าของ งานระบบประปา และสุขาภิบาล | M0000286 |  | ต่อตรงเกลียวใน PVC ขนาด 1.5" ชั้น 13.5 |  | PCS |  |  |  | TRUE | [12 empty] | 7%
All / 2-M19 / ค่าของ งานระบบประปา และสุขาภิบาล | M0000287 |  | ต่อตรงเกลียวใน PVC ขนาด 2" ชั้น 13.5 |  | PCS |  |  |  | TRUE | [12 empty] | 7%
All / 2-M19 / ค่าของ งานระบบประปา และสุขาภิบาล | M0000288 |  | ต่อตรงเกลียวใน PVC ขนาด 3" ชั้น 13.5 |  | PCS |  |  |  | TRUE | [12 empty] | 7%
All / 2-M19 / ค่าของ งานระบบประปา และสุขาภิบาล | M0000289 |  | ต่อตรงเกลียวใน PVC ขนาด 4" ชั้น 13.5 |  | PCS |  |  |  | TRUE | [12 empty] | 7%
All / 2-M19 / ค่าของ งานระบบประปา และสุขาภิบาล | M0000290 |  | ต่อตรงเกลียวในทองเหลือง ขนาด 1/2" ชั้น 8.5 |  | PCS |  |  |  | TRUE | [12 empty] | 7%
All / 2-M19 / ค่าของ งานระบบประปา และสุขาภิบาล | M0000291 |  | ต่อตรงเกลียวในทองเหลือง ขนาด 3/4" ชั้น 8.5 |  | PCS |  |  |  | TRUE | [12 empty] | 7%
All / 2-M19 / ค่าของ งานระบบประปา และสุขาภิบาล | M0000292 |  | ต่อตรงเกลียวในทองเหลือง ขนาด 1" ชั้น 8.5 |  | PCS |  |  |  | TRUE | [12 empty] | 7%
All / 2-M19 / ค่าของ งานระบบประปา และสุขาภิบาล | M0000293 |  | ต่อตรงเกลียวในทองเหลือง ขนาด 1.5" ชั้น 8.5 |  | PCS |  |  |  | TRUE | [12 empty] | 7%
All / 2-M19 / ค่าของ งานระบบประปา และสุขาภิบาล | M0000294 |  | ต่อตรงเกลียวในทองเหลือง ขนาด 2" ชั้น 8.5 |  | PCS |  |  |  | TRUE | [12 empty] | 7%
All / 2-M19 / ค่าของ งานระบบประปา และสุขาภิบาล | M0000295 |  | ต่อตรงเกลียวในทองเหลือง ขนาด 3" ชั้น 8.5 |  | PCS |  |  |  | TRUE | [12 empty] | 7%
All / 2-M19 / ค่าของ งานระบบประปา และสุขาภิบาล | M0000296 |  | ต่อตรงเกลียวในทองเหลือง ขนาด 4" ชั้น 8.5 |  | PCS |  |  |  | TRUE | [12 empty] | 7%
All / 2-M19 / ค่าของ งานระบบประปา และสุขาภิบาล | M0000297 |  | ต่อตรงเกลียวในทองเหลือง ขนาด 1/2" ชั้น 13.5 |  | PCS |  |  |  | TRUE | [12 empty] | 7%
All / 2-M19 / ค่าของ งานระบบประปา และสุขาภิบาล | M0000298 |  | ต่อตรงเกลียวในทองเหลือง ขนาด 3/4" ชั้น 13.5 |  | PCS |  |  |  | TRUE | [12 empty] | 7%
All / 2-M19 / ค่าของ งานระบบประปา และสุขาภิบาล | M0000299 |  | ต่อตรงเกลียวในทองเหลือง ขนาด 1" ชั้น 13.5 |  | PCS |  |  |  | TRUE | [12 empty] | 7%
All / 2-M19 / ค่าของ งานระบบประปา และสุขาภิบาล | M0000300 |  | ต่อตรงเกลียวในทองเหลือง ขนาด 1.5" ชั้น 13.5 |  | PCS |  |  |  | TRUE | [12 empty] | 7%
All / 2-M19 / ค่าของ งานระบบประปา และสุขาภิบาล | M0000301 |  | ต่อตรงเกลียวในทองเหลือง ขนาด 2" ชั้น 13.5 |  | PCS |  |  |  | TRUE | [12 empty] | 7%
All / 2-M19 / ค่าของ งานระบบประปา และสุขาภิบาล | M0000302 |  | ต่อตรงเกลียวในทองเหลือง ขนาด 3" ชั้น 13.5 |  | PCS |  |  |  | TRUE | [12 empty] | 7%
All / 2-M19 / ค่าของ งานระบบประปา และสุขาภิบาล | M0000303 |  | ต่อตรงเกลียวในทองเหลือง ขนาด 4" ชั้น 13.5 |  | PCS |  |  |  | TRUE | [12 empty] | 7%
All / 2-M19 / ค่าของ งานระบบประปา และสุขาภิบาล | M0000304 |  | ต่อตรงเกลียวนอก PVC ขนาด 1/2" ชั้น 8.5 |  | PCS |  |  |  | TRUE | [12 empty] | 7%
All / 2-M19 / ค่าของ งานระบบประปา และสุขาภิบาล | M0000305 |  | ต่อตรงเกลียวนอก PVC ขนาด 3/4" ชั้น 8.5 |  | PCS |  |  |  | TRUE | [12 empty] | 7%
All / 2-M19 / ค่าของ งานระบบประปา และสุขาภิบาล | M0000306 |  | ต่อตรงเกลียวนอก PVC ขนาด 1" ชั้น 8.5 |  | PCS |  |  |  | TRUE | [12 empty] | 7%
All / 2-M19 / ค่าของ งานระบบประปา และสุขาภิบาล | M0000307 |  | ต่อตรงเกลียวนอก PVC ขนาด 1.5" ชั้น 8.5 |  | PCS |  |  |  | TRUE | [12 empty] | 7%
All / 2-M19 / ค่าของ งานระบบประปา และสุขาภิบาล | M0000308 |  | ต่อตรงเกลียวนอก PVC ขนาด 2" ชั้น 8.5 |  | PCS |  |  |  | TRUE | [12 empty] | 7%
All / 2-M19 / ค่าของ งานระบบประปา และสุขาภิบาล | M0000309 |  | ต่อตรงเกลียวนอก PVC ขนาด 3" ชั้น 8.5 |  | PCS |  |  |  | TRUE | [12 empty] | 7%
All / 2-M19 / ค่าของ งานระบบประปา และสุขาภิบาล | M0000310 |  | ต่อตรงเกลียวนอก PVC ขนาด 4" ชั้น 8.5 |  | PCS |  |  |  | TRUE | [12 empty] | 7%
All / 2-M19 / ค่าของ งานระบบประปา และสุขาภิบาล | M0000311 |  | ต่อตรงเกลียวนอก PVC ขนาด 1/2" ชั้น 13.5 |  | PCS |  |  |  | TRUE | [12 empty] | 7%
All / 2-M19 / ค่าของ งานระบบประปา และสุขาภิบาล | M0000312 |  | ต่อตรงเกลียวนอก PVC ขนาด 3/4" ชั้น 13.5 |  | PCS |  |  |  | TRUE | [12 empty] | 7%
All / 2-M19 / ค่าของ งานระบบประปา และสุขาภิบาล | M0000313 |  | ต่อตรงเกลียวนอก PVC ขนาด 1" ชั้น 13.5 |  | PCS |  |  |  | TRUE | [12 empty] | 7%
All / 2-M19 / ค่าของ งานระบบประปา และสุขาภิบาล | M0000314 |  | ต่อตรงเกลียวนอก PVC ขนาด 1.5" ชั้น 13.5 |  | PCS |  |  |  | TRUE | [12 empty] | 7%
All / 2-M19 / ค่าของ งานระบบประปา และสุขาภิบาล | M0000315 |  | ต่อตรงเกลียวนอก PVC ขนาด 2" ชั้น 13.5 |  | PCS |  |  |  | TRUE | [12 empty] | 7%
All / 2-M19 / ค่าของ งานระบบประปา และสุขาภิบาล | M0000316 |  | ต่อตรงเกลียวนอก PVC ขนาด 3" ชั้น 13.5 |  | PCS |  |  |  | TRUE | [12 empty] | 7%
All / 2-M19 / ค่าของ งานระบบประปา และสุขาภิบาล | M0000317 |  | ต่อตรงเกลียวนอก PVC ขนาด 4" ชั้น 13.5 |  | PCS |  |  |  | TRUE | [12 empty] | 7%
All / 2-M19 / ค่าของ งานระบบประปา และสุขาภิบาล | M0000318 |  | ข้องอ 90 องศา ขนาด 1/2" ชั้น 8.5 |  | PCS |  |  |  | TRUE | [12 empty] | 7%
All / 2-M19 / ค่าของ งานระบบประปา และสุขาภิบาล | M0000319 |  | ข้องอ 90 องศา ขนาด 3/4" ชั้น 8.5 |  | PCS |  |  |  | TRUE | [12 empty] | 7%
All / 2-M19 / ค่าของ งานระบบประปา และสุขาภิบาล | M0000320 |  | ข้องอ 90 องศา ขนาด 1" ชั้น 8.5 |  | PCS |  |  |  | TRUE | [12 empty] | 7%
All / 2-M19 / ค่าของ งานระบบประปา และสุขาภิบาล | M0000321 |  | ข้องอ 90 องศา ขนาด 1.5" ชั้น 8.5 |  | PCS |  |  |  | TRUE | [12 empty] | 7%
All / 2-M19 / ค่าของ งานระบบประปา และสุขาภิบาล | M0000322 |  | ข้องอ 90 องศา ขนาด 2" ชั้น 8.5 |  | PCS |  |  |  | TRUE | [12 empty] | 7%
All / 2-M19 / ค่าของ งานระบบประปา และสุขาภิบาล | M0000323 |  | ข้องอ 90 องศา ขนาด 3" ชั้น 8.5 |  | PCS |  |  |  | TRUE | [12 empty] | 7%
All / 2-M19 / ค่าของ งานระบบประปา และสุขาภิบาล | M0000324 |  | ข้องอ 90 องศา ขนาด 4" ชั้น 8.5 |  | PCS |  |  |  | TRUE | [12 empty] | 7%
All / 2-M19 / ค่าของ งานระบบประปา และสุขาภิบาล | M0000325 |  | ข้องอ 90 องศา ขนาด 1/2" ชั้น 13.5 |  | PCS |  |  |  | TRUE | [12 empty] | 7%
All / 2-M19 / ค่าของ งานระบบประปา และสุขาภิบาล | M0000326 |  | ข้องอ 90 องศา ขนาด 3/4" ชั้น 13.5 |  | PCS |  |  |  | TRUE | [12 empty] | 7%
All / 2-M19 / ค่าของ งานระบบประปา และสุขาภิบาล | M0000327 |  | ข้องอ 90 องศา ขนาด 1" ชั้น 13.5 |  | PCS |  |  |  | TRUE | [12 empty] | 7%
All / 2-M19 / ค่าของ งานระบบประปา และสุขาภิบาล | M0000328 |  | ข้องอ 90 องศา ขนาด 1.5" ชั้น 13.5 |  | PCS |  |  |  | TRUE | [12 empty] | 7%
All / 2-M19 / ค่าของ งานระบบประปา และสุขาภิบาล | M0000329 |  | ข้องอ 90 องศา ขนาด 2" ชั้น 13.5 |  | PCS |  |  |  | TRUE | [12 empty] | 7%
All / 2-M19 / ค่าของ งานระบบประปา และสุขาภิบาล | M0000330 |  | ข้องอ 90 องศา ขนาด 3" ชั้น 13.5 |  | PCS |  |  |  | TRUE | [12 empty] | 7%
All / 2-M19 / ค่าของ งานระบบประปา และสุขาภิบาล | M0000331 |  | ข้องอ 90 องศา ขนาด 4" ชั้น 13.5 |  | PCS |  |  |  | TRUE | [12 empty] | 7%
All / 2-M19 / ค่าของ งานระบบประปา และสุขาภิบาล | M0000332 |  | ข้องอ 45 องศา ขนาด 1/2" ชั้น 8.5 |  | PCS |  |  |  | TRUE | [12 empty] | 7%
All / 2-M19 / ค่าของ งานระบบประปา และสุขาภิบาล | M0000333 |  | ข้องอ 45 องศา ขนาด 3/4" ชั้น 8.5 |  | PCS |  |  |  | TRUE | [12 empty] | 7%
All / 2-M19 / ค่าของ งานระบบประปา และสุขาภิบาล | M0000334 |  | ข้องอ 45 องศา ขนาด 1" ชั้น 8.5 |  | PCS |  |  |  | TRUE | [12 empty] | 7%
All / 2-M19 / ค่าของ งานระบบประปา และสุขาภิบาล | M0000335 |  | ข้องอ 45 องศา ขนาด 1.5" ชั้น 8.5 |  | PCS |  |  |  | TRUE | [12 empty] | 7%
All / 2-M19 / ค่าของ งานระบบประปา และสุขาภิบาล | M0000336 |  | ข้องอ 45 องศา ขนาด 2" ชั้น 8.5 |  | PCS |  |  |  | TRUE | [12 empty] | 7%
All / 2-M19 / ค่าของ งานระบบประปา และสุขาภิบาล | M0000337 |  | ข้องอ 45 องศา ขนาด 3" ชั้น 8.5 |  | PCS |  |  |  | TRUE | [12 empty] | 7%
All / 2-M19 / ค่าของ งานระบบประปา และสุขาภิบาล | M0000338 |  | ข้องอ 45 องศา ขนาด 4" ชั้น 8.5 |  | PCS |  |  |  | TRUE | [12 empty] | 7%
All / 2-M19 / ค่าของ งานระบบประปา และสุขาภิบาล | M0000339 |  | ข้องอ 45 องศา ขนาด 1/2" ชั้น 13.5 |  | PCS |  |  |  | TRUE | [12 empty] | 7%
All / 2-M19 / ค่าของ งานระบบประปา และสุขาภิบาล | M0000340 |  | ข้องอ 45 องศา ขนาด 3/4" ชั้น 13.5 |  | PCS |  |  |  | TRUE | [12 empty] | 7%
All / 2-M19 / ค่าของ งานระบบประปา และสุขาภิบาล | M0000341 |  | ข้องอ 45 องศา ขนาด 1" ชั้น 13.5 |  | PCS |  |  |  | TRUE | [12 empty] | 7%
All / 2-M19 / ค่าของ งานระบบประปา และสุขาภิบาล | M0000342 |  | ข้องอ 45 องศา ขนาด 1.5" ชั้น 13.5 |  | PCS |  |  |  | TRUE | [12 empty] | 7%
All / 2-M19 / ค่าของ งานระบบประปา และสุขาภิบาล | M0000343 |  | ข้องอ 45 องศา ขนาด 2" ชั้น 13.5 |  | PCS |  |  |  | TRUE | [12 empty] | 7%
All / 2-M19 / ค่าของ งานระบบประปา และสุขาภิบาล | M0000344 |  | ข้องอ 45 องศา ขนาด 3" ชั้น 13.5 |  | PCS |  |  |  | TRUE | [12 empty] | 7%
All / 2-M19 / ค่าของ งานระบบประปา และสุขาภิบาล | M0000345 |  | ข้องอ 45 องศา ขนาด 4" ชั้น 13.5 |  | PCS |  |  |  | TRUE | [12 empty] | 7%
All / 2-M19 / ค่าของ งานระบบประปา และสุขาภิบาล | M0000346 |  | สามทาง ขนาด 1/2" ชั้น 8.5 |  | PCS |  |  |  | TRUE | [12 empty] | 7%
All / 2-M19 / ค่าของ งานระบบประปา และสุขาภิบาล | M0000347 |  | สามทาง ขนาด 3/4" ชั้น 8.5 |  | PCS |  |  |  | TRUE | [12 empty] | 7%
All / 2-M19 / ค่าของ งานระบบประปา และสุขาภิบาล | M0000348 |  | สามทาง ขนาด 1" ชั้น 8.5 |  | PCS |  |  |  | TRUE | [12 empty] | 7%
All / 2-M19 / ค่าของ งานระบบประปา และสุขาภิบาล | M0000349 |  | สามทาง ขนาด 1.5" ชั้น 8.5 |  | PCS |  |  |  | TRUE | [12 empty] | 7%
All / 2-M19 / ค่าของ งานระบบประปา และสุขาภิบาล | M0000350 |  | สามทาง ขนาด 2" ชั้น 8.5 |  | PCS |  |  |  | TRUE | [12 empty] | 7%
All / 2-M19 / ค่าของ งานระบบประปา และสุขาภิบาล | M0000351 |  | สามทาง ขนาด 3" ชั้น 8.5 |  | PCS |  |  |  | TRUE | [12 empty] | 7%
All / 2-M19 / ค่าของ งานระบบประปา และสุขาภิบาล | M0000352 |  | สามทาง ขนาด 4" ชั้น 8.5 |  | PCS |  |  |  | TRUE | [12 empty] | 7%
All / 2-M19 / ค่าของ งานระบบประปา และสุขาภิบาล | M0000353 |  | สามทาง ขนาด 1/2" ชั้น 13.5 |  | PCS |  |  |  | TRUE | [12 empty] | 7%
All / 2-M19 / ค่าของ งานระบบประปา และสุขาภิบาล | M0000354 |  | สามทาง ขนาด 3/4" ชั้น 13.5 |  | PCS |  |  |  | TRUE | [12 empty] | 7%
All / 2-M19 / ค่าของ งานระบบประปา และสุขาภิบาล | M0000355 |  | สามทาง ขนาด 1" ชั้น 13.5 |  | PCS |  |  |  | TRUE | [12 empty] | 7%
All / 2-M19 / ค่าของ งานระบบประปา และสุขาภิบาล | M0000356 |  | สามทาง ขนาด 1.5" ชั้น 13.5 |  | PCS |  |  |  | TRUE | [12 empty] | 7%
All / 2-M19 / ค่าของ งานระบบประปา และสุขาภิบาล | M0000357 |  | สามทาง ขนาด 2" ชั้น 13.5 |  | PCS |  |  |  | TRUE | [12 empty] | 7%
All / 2-M19 / ค่าของ งานระบบประปา และสุขาภิบาล | M0000358 |  | สามทาง ขนาด 3" ชั้น 13.5 |  | PCS |  |  |  | TRUE | [12 empty] | 7%
All / 2-M19 / ค่าของ งานระบบประปา และสุขาภิบาล | M0000359 |  | สามทาง ขนาด 4" ชั้น 13.5 |  | PCS |  |  |  | TRUE | [12 empty] | 7%
All / 2-M19 / ค่าของ งานระบบประปา และสุขาภิบาล | M0000360 |  | สามทางวาย ขนาด 1/2" ชั้น 8.5 |  | PCS |  |  |  | TRUE | [12 empty] | 7%
All / 2-M19 / ค่าของ งานระบบประปา และสุขาภิบาล | M0000361 |  | สามทางวาย ขนาด 3/4" ชั้น 8.5 |  | PCS |  |  |  | TRUE | [12 empty] | 7%
All / 2-M19 / ค่าของ งานระบบประปา และสุขาภิบาล | M0000362 |  | สามทางวาย ขนาด 1" ชั้น 8.5 |  | PCS |  |  |  | TRUE | [12 empty] | 7%
All / 2-M19 / ค่าของ งานระบบประปา และสุขาภิบาล | M0000363 |  | สามทางวาย ขนาด 1.5" ชั้น 8.5 |  | PCS |  |  |  | TRUE | [12 empty] | 7%
All / 2-M19 / ค่าของ งานระบบประปา และสุขาภิบาล | M0000364 |  | สามทางวาย ขนาด 2" ชั้น 8.5 |  | PCS |  |  |  | TRUE | [12 empty] | 7%
All / 2-M19 / ค่าของ งานระบบประปา และสุขาภิบาล | M0000365 |  | สามทางวาย ขนาด 3" ชั้น 8.5 |  | PCS |  |  |  | TRUE | [12 empty] | 7%
All / 2-M19 / ค่าของ งานระบบประปา และสุขาภิบาล | M0000366 |  | สามทางวาย ขนาด 4" ชั้น 8.5 |  | PCS |  |  |  | TRUE | [12 empty] | 7%
All / 2-M19 / ค่าของ งานระบบประปา และสุขาภิบาล | M0000367 |  | สามทางวาย ขนาด 1/2" ชั้น 13.5 |  | PCS |  |  |  | TRUE | [12 empty] | 7%
All / 2-M19 / ค่าของ งานระบบประปา และสุขาภิบาล | M0000368 |  | สามทางวาย ขนาด 3/4" ชั้น 13.5 |  | PCS |  |  |  | TRUE | [12 empty] | 7%
All / 2-M19 / ค่าของ งานระบบประปา และสุขาภิบาล | M0000369 |  | สามทางวาย ขนาด 1" ชั้น 13.5 |  | PCS |  |  |  | TRUE | [12 empty] | 7%
All / 2-M19 / ค่าของ งานระบบประปา และสุขาภิบาล | M0000370 |  | สามทางวาย ขนาด 1.5" ชั้น 13.5 |  | PCS |  |  |  | TRUE | [12 empty] | 7%
All / 2-M19 / ค่าของ งานระบบประปา และสุขาภิบาล | M0000371 |  | สามทางวาย ขนาด 2" ชั้น 13.5 |  | PCS |  |  |  | TRUE | [12 empty] | 7%
All / 2-M19 / ค่าของ งานระบบประปา และสุขาภิบาล | M0000372 |  | สามทางวาย ขนาด 3" ชั้น 13.5 |  | PCS |  |  |  | TRUE | [12 empty] | 7%
All / 2-M19 / ค่าของ งานระบบประปา และสุขาภิบาล | M0000373 |  | สามทางวาย ขนาด 4" ชั้น 13.5 |  | PCS |  |  |  | TRUE | [12 empty] | 7%
All / 2-M19 / ค่าของ งานระบบประปา และสุขาภิบาล | M0000374 |  | สามทางทีวาย ขนาด 1/2" ชั้น 8.5 |  | PCS |  |  |  | TRUE | [12 empty] | 7%
All / 2-M19 / ค่าของ งานระบบประปา และสุขาภิบาล | M0000375 |  | สามทางทีวาย ขนาด 3/4" ชั้น 8.5 |  | PCS |  |  |  | TRUE | [12 empty] | 7%
All / 2-M19 / ค่าของ งานระบบประปา และสุขาภิบาล | M0000376 |  | สามทางทีวาย ขนาด 1" ชั้น 8.5 |  | PCS |  |  |  | TRUE | [12 empty] | 7%
All / 2-M19 / ค่าของ งานระบบประปา และสุขาภิบาล | M0000377 |  | สามทางทีวาย ขนาด 1.5" ชั้น 8.5 |  | PCS |  |  |  | TRUE | [12 empty] | 7%
All / 2-M19 / ค่าของ งานระบบประปา และสุขาภิบาล | M0000378 |  | สามทางทีวาย ขนาด 2" ชั้น 8.5 |  | PCS |  |  |  | TRUE | [12 empty] | 7%
All / 2-M19 / ค่าของ งานระบบประปา และสุขาภิบาล | M0000379 |  | สามทางทีวาย ขนาด 3" ชั้น 8.5 |  | PCS |  |  |  | TRUE | [12 empty] | 7%
All / 2-M19 / ค่าของ งานระบบประปา และสุขาภิบาล | M0000380 |  | สามทางทีวาย ขนาด 4" ชั้น 8.5 |  | PCS |  |  |  | TRUE | [12 empty] | 7%
All / 2-M19 / ค่าของ งานระบบประปา และสุขาภิบาล | M0000381 |  | สามทางทีวาย ขนาด 1/2" ชั้น 13.5 |  | PCS |  |  |  | TRUE | [12 empty] | 7%
All / 2-M19 / ค่าของ งานระบบประปา และสุขาภิบาล | M0000382 |  | สามทางทีวาย ขนาด 3/4" ชั้น 13.5 |  | PCS |  |  |  | TRUE | [12 empty] | 7%
All / 2-M19 / ค่าของ งานระบบประปา และสุขาภิบาล | M0000383 |  | สามทางทีวาย ขนาด 1" ชั้น 13.5 |  | PCS |  |  |  | TRUE | [12 empty] | 7%
All / 2-M19 / ค่าของ งานระบบประปา และสุขาภิบาล | M0000384 |  | สามทางทีวาย ขนาด 1.5" ชั้น 13.5 |  | PCS |  |  |  | TRUE | [12 empty] | 7%
All / 2-M19 / ค่าของ งานระบบประปา และสุขาภิบาล | M0000385 |  | สามทางทีวาย ขนาด 2" ชั้น 13.5 |  | PCS |  |  |  | TRUE | [12 empty] | 7%
All / 2-M19 / ค่าของ งานระบบประปา และสุขาภิบาล | M0000386 |  | สามทางทีวาย ขนาด 3" ชั้น 13.5 |  | PCS |  |  |  | TRUE | [12 empty] | 7%
All / 2-M19 / ค่าของ งานระบบประปา และสุขาภิบาล | M0000387 |  | สามทางทีวาย ขนาด 4" ชั้น 13.5 |  | PCS |  |  |  | TRUE | [12 empty] | 7%
All / 2-M19 / ค่าของ งานระบบประปา และสุขาภิบาล | M0000388 |  | ฝาครอบ PVC ขนาด 1/2" ชั้น 8.5 |  | PCS |  |  |  | TRUE | [12 empty] | 7%
All / 2-M19 / ค่าของ งานระบบประปา และสุขาภิบาล | M0000389 |  | ฝาครอบ PVC ขนาด 3/4" ชั้น 8.5 |  | PCS |  |  |  | TRUE | [12 empty] | 7%
All / 2-M19 / ค่าของ งานระบบประปา และสุขาภิบาล | M0000390 |  | ฝาครอบ PVC ขนาด 1" ชั้น 8.5 |  | PCS |  |  |  | TRUE | [12 empty] | 7%
All / 2-M19 / ค่าของ งานระบบประปา และสุขาภิบาล | M0000391 |  | ฝาครอบ PVC ขนาด 1.5" ชั้น 8.5 |  | PCS |  |  |  | TRUE | [12 empty] | 7%
All / 2-M19 / ค่าของ งานระบบประปา และสุขาภิบาล | M0000392 |  | ฝาครอบ PVC ขนาด 2" ชั้น 8.5 |  | PCS |  |  |  | TRUE | [12 empty] | 7%
All / 2-M19 / ค่าของ งานระบบประปา และสุขาภิบาล | M0000393 |  | ฝาครอบ PVC ขนาด 3" ชั้น 8.5 |  | PCS |  |  |  | TRUE | [12 empty] | 7%
All / 2-M19 / ค่าของ งานระบบประปา และสุขาภิบาล | M0000394 |  | ฝาครอบ PVC ขนาด 4" ชั้น 8.5 |  | PCS |  |  |  | TRUE | [12 empty] | 7%
All / 2-M19 / ค่าของ งานระบบประปา และสุขาภิบาล | M0000395 |  | ฝาครอบ PVC ขนาด 1/2" ชั้น 13.5 |  | PCS |  |  |  | TRUE | [12 empty] | 7%
All / 2-M19 / ค่าของ งานระบบประปา และสุขาภิบาล | M0000396 |  | ฝาครอบ PVC ขนาด 3/4" ชั้น 13.5 |  | PCS |  |  |  | TRUE | [12 empty] | 7%
All / 2-M19 / ค่าของ งานระบบประปา และสุขาภิบาล | M0000397 |  | ฝาครอบ PVC ขนาด 1" ชั้น 13.5 |  | PCS |  |  |  | TRUE | [12 empty] | 7%
All / 2-M19 / ค่าของ งานระบบประปา และสุขาภิบาล | M0000398 |  | ฝาครอบ PVC ขนาด 1.5" ชั้น 13.5 |  | PCS |  |  |  | TRUE | [12 empty] | 7%
All / 2-M19 / ค่าของ งานระบบประปา และสุขาภิบาล | M0000399 |  | ฝาครอบ PVC ขนาด 2" ชั้น 13.5 |  | PCS |  |  |  | TRUE | [12 empty] | 7%
All / 2-M19 / ค่าของ งานระบบประปา และสุขาภิบาล | M0000400 |  | ฝาครอบ PVC ขนาด 3" ชั้น 13.5 |  | PCS |  |  |  | TRUE | [12 empty] | 7%
All / 2-M19 / ค่าของ งานระบบประปา และสุขาภิบาล | M0000401 |  | ฝาครอบ PVC ขนาด 4" ชั้น 13.5 |  | PCS |  |  |  | TRUE | [12 empty] | 7%
All / 2-M19 / ค่าของ งานระบบประปา และสุขาภิบาล | M0000402 |  | บอลวาล์ว PVC ขนาด 1/2" ชั้น 8.5 |  | PCS |  |  |  | TRUE | [12 empty] | 7%
All / 2-M19 / ค่าของ งานระบบประปา และสุขาภิบาล | M0000403 |  | บอลวาล์ว PVC ขนาด 3/4" ชั้น 8.5 |  | PCS |  |  |  | TRUE | [12 empty] | 7%
All / 2-M19 / ค่าของ งานระบบประปา และสุขาภิบาล | M0000404 |  | บอลวาล์ว PVC ขนาด 1" ชั้น 8.5 |  | PCS |  |  |  | TRUE | [12 empty] | 7%
All / 2-M19 / ค่าของ งานระบบประปา และสุขาภิบาล | M0000405 |  | บอลวาล์ว PVC ขนาด 1.5" ชั้น 8.5 |  | PCS |  |  |  | TRUE | [12 empty] | 7%
All / 2-M19 / ค่าของ งานระบบประปา และสุขาภิบาล | M0000406 |  | บอลวาล์ว PVC ขนาด 2" ชั้น 8.5 |  | PCS |  |  |  | TRUE | [12 empty] | 7%
All / 2-M19 / ค่าของ งานระบบประปา และสุขาภิบาล | M0000407 |  | บอลวาล์ว PVC ขนาด 3" ชั้น 8.5 |  | PCS |  |  |  | TRUE | [12 empty] | 7%
All / 2-M19 / ค่าของ งานระบบประปา และสุขาภิบาล | M0000408 |  | บอลวาล์ว PVC ขนาด 4" ชั้น 8.5 |  | PCS |  |  |  | TRUE | [12 empty] | 7%
All / 2-M19 / ค่าของ งานระบบประปา และสุขาภิบาล | M0000409 |  | บอลวาล์ว PVC ขนาด 1/2" ชั้น 13.5 |  | PCS |  |  |  | TRUE | [12 empty] | 7%
All / 2-M19 / ค่าของ งานระบบประปา และสุขาภิบาล | M0000410 |  | บอลวาล์ว PVC ขนาด 3/4" ชั้น 13.5 |  | PCS |  |  |  | TRUE | [12 empty] | 7%
All / 2-M19 / ค่าของ งานระบบประปา และสุขาภิบาล | M0000411 |  | บอลวาล์ว PVC ขนาด 1" ชั้น 13.5 |  | PCS |  |  |  | TRUE | [12 empty] | 7%
All / 2-M19 / ค่าของ งานระบบประปา และสุขาภิบาล | M0000412 |  | บอลวาล์ว PVC ขนาด 1.5" ชั้น 13.5 |  | PCS |  |  |  | TRUE | [12 empty] | 7%
All / 2-M19 / ค่าของ งานระบบประปา และสุขาภิบาล | M0000413 |  | บอลวาล์ว PVC ขนาด 2" ชั้น 13.5 |  | PCS |  |  |  | TRUE | [12 empty] | 7%
All / 2-M19 / ค่าของ งานระบบประปา และสุขาภิบาล | M0000414 |  | บอลวาล์ว PVC ขนาด 3" ชั้น 13.5 |  | PCS |  |  |  | TRUE | [12 empty] | 7%
All / 2-M19 / ค่าของ งานระบบประปา และสุขาภิบาล | M0000415 |  | บอลวาล์ว PVC ขนาด 4" ชั้น 13.5 |  | PCS |  |  |  | TRUE | [12 empty] | 7%
All / 2-M19 / ค่าของ งานระบบประปา และสุขาภิบาล | M0000416 |  | ยูเนียน PVC ขนาด 1/2" ชั้น 8.5 |  | PCS |  |  |  | TRUE | [12 empty] | 7%
All / 2-M19 / ค่าของ งานระบบประปา และสุขาภิบาล | M0000417 |  | ยูเนียน PVC ขนาด 3/4" ชั้น 8.5 |  | PCS |  |  |  | TRUE | [12 empty] | 7%
All / 2-M19 / ค่าของ งานระบบประปา และสุขาภิบาล | M0000418 |  | ยูเนียน PVC ขนาด 1" ชั้น 8.5 |  | PCS |  |  |  | TRUE | [12 empty] | 7%
All / 2-M19 / ค่าของ งานระบบประปา และสุขาภิบาล | M0000419 |  | ยูเนียน PVC ขนาด 1.5" ชั้น 8.5 |  | PCS |  |  |  | TRUE | [12 empty] | 7%
All / 2-M19 / ค่าของ งานระบบประปา และสุขาภิบาล | M0000420 |  | ยูเนียน PVC ขนาด 2" ชั้น 8.5 |  | PCS |  |  |  | TRUE | [12 empty] | 7%
All / 2-M19 / ค่าของ งานระบบประปา และสุขาภิบาล | M0000421 |  | ยูเนียน PVC ขนาด 3" ชั้น 8.5 |  | PCS |  |  |  | TRUE | [12 empty] | 7%
All / 2-M19 / ค่าของ งานระบบประปา และสุขาภิบาล | M0000422 |  | ยูเนียน PVC ขนาด 4" ชั้น 8.5 |  | PCS |  |  |  | TRUE | [12 empty] | 7%
All / 2-M19 / ค่าของ งานระบบประปา และสุขาภิบาล | M0000423 |  | ยูเนียน PVC ขนาด 1/2" ชั้น 13.5 |  | PCS |  |  |  | TRUE | [12 empty] | 7%
All / 2-M19 / ค่าของ งานระบบประปา และสุขาภิบาล | M0000424 |  | ยูเนียน PVC ขนาด 3/4" ชั้น 13.5 |  | PCS |  |  |  | TRUE | [12 empty] | 7%
All / 2-M19 / ค่าของ งานระบบประปา และสุขาภิบาล | M0000425 |  | ยูเนียน PVC ขนาด 1" ชั้น 13.5 |  | PCS |  |  |  | TRUE | [12 empty] | 7%
All / 2-M19 / ค่าของ งานระบบประปา และสุขาภิบาล | M0000426 |  | ยูเนียน PVC ขนาด 1.5" ชั้น 13.5 |  | PCS |  |  |  | TRUE | [12 empty] | 7%
All / 2-M19 / ค่าของ งานระบบประปา และสุขาภิบาล | M0000427 |  | ยูเนียน PVC ขนาด 2" ชั้น 13.5 |  | PCS |  |  |  | TRUE | [12 empty] | 7%
All / 2-M19 / ค่าของ งานระบบประปา และสุขาภิบาล | M0000428 |  | ยูเนียน PVC ขนาด 3" ชั้น 13.5 |  | PCS |  |  |  | TRUE | [12 empty] | 7%
All / 2-M19 / ค่าของ งานระบบประปา และสุขาภิบาล | M0000429 |  | ยูเนียน PVC ขนาด 4" ชั้น 13.5 |  | PCS |  |  |  | TRUE | [12 empty] | 7%
All / 2-M19 / ค่าของ งานระบบประปา และสุขาภิบาล | M0000430 |  | หน้าจาน PVC ขนาด 1/2" ชั้น 8.5 |  | PCS |  |  |  | TRUE | [12 empty] | 7%
All / 2-M19 / ค่าของ งานระบบประปา และสุขาภิบาล | M0000431 |  | หน้าจาน PVC ขนาด 3/4" ชั้น 8.5 |  | PCS |  |  |  | TRUE | [12 empty] | 7%
All / 2-M19 / ค่าของ งานระบบประปา และสุขาภิบาล | M0000432 |  | หน้าจาน PVC ขนาด 1" ชั้น 8.5 |  | PCS |  |  |  | TRUE | [12 empty] | 7%
All / 2-M19 / ค่าของ งานระบบประปา และสุขาภิบาล | M0000433 |  | หน้าจาน PVC ขนาด 1.5" ชั้น 8.5 |  | PCS |  |  |  | TRUE | [12 empty] | 7%
All / 2-M19 / ค่าของ งานระบบประปา และสุขาภิบาล | M0000434 |  | หน้าจาน PVC ขนาด 2" ชั้น 8.5 |  | PCS |  |  |  | TRUE | [12 empty] | 7%
All / 2-M19 / ค่าของ งานระบบประปา และสุขาภิบาล | M0000435 |  | หน้าจาน PVC ขนาด 3" ชั้น 8.5 |  | PCS |  |  |  | TRUE | [12 empty] | 7%
All / 2-M19 / ค่าของ งานระบบประปา และสุขาภิบาล | M0000436 |  | หน้าจาน PVC ขนาด 4" ชั้น 8.5 |  | PCS |  |  |  | TRUE | [12 empty] | 7%
All / 2-M19 / ค่าของ งานระบบประปา และสุขาภิบาล | M0000437 |  | หน้าจาน PVC ขนาด 1/2" ชั้น 13.5 |  | PCS |  |  |  | TRUE | [12 empty] | 7%
All / 2-M19 / ค่าของ งานระบบประปา และสุขาภิบาล | M0000438 |  | หน้าจาน PVC ขนาด 3/4" ชั้น 13.5 |  | PCS |  |  |  | TRUE | [12 empty] | 7%
All / 2-M19 / ค่าของ งานระบบประปา และสุขาภิบาล | M0000439 |  | หน้าจาน PVC ขนาด 1" ชั้น 13.5 |  | PCS |  |  |  | TRUE | [12 empty] | 7%
All / 2-M19 / ค่าของ งานระบบประปา และสุขาภิบาล | M0000440 |  | หน้าจาน PVC ขนาด 1.5" ชั้น 13.5 |  | PCS |  |  |  | TRUE | [12 empty] | 7%
All / 2-M19 / ค่าของ งานระบบประปา และสุขาภิบาล | M0000441 |  | หน้าจาน PVC ขนาด 2" ชั้น 13.5 |  | PCS |  |  |  | TRUE | [12 empty] | 7%
All / 2-M19 / ค่าของ งานระบบประปา และสุขาภิบาล | M0000442 |  | หน้าจาน PVC ขนาด 3" ชั้น 13.5 |  | PCS |  |  |  | TRUE | [12 empty] | 7%
All / 2-M19 / ค่าของ งานระบบประปา และสุขาภิบาล | M0000443 |  | หน้าจาน PVC ขนาด 4" ชั้น 13.5 |  | PCS |  |  |  | TRUE | [12 empty] | 7%
All / 2-M19 / ค่าของ งานระบบประปา และสุขาภิบาล | M0000444 |  | แคล้มจับท่อ PVC ขนาด 1/2" |  | PCS |  |  |  | TRUE | [12 empty] | 7%
All / 2-M19 / ค่าของ งานระบบประปา และสุขาภิบาล | M0000445 |  | แคล้มจับท่อ PVC ขนาด 3/4" |  | PCS |  |  |  | TRUE | [12 empty] | 7%
All / 2-M19 / ค่าของ งานระบบประปา และสุขาภิบาล | M0000446 |  | แคล้มจับท่อ PVC ขนาด 1" |  | PCS |  |  |  | TRUE | [12 empty] | 7%
All / 2-M19 / ค่าของ งานระบบประปา และสุขาภิบาล | M0000447 |  | แคล้มจับท่อ PVC ขนาด 1.5" |  | PCS |  |  |  | TRUE | [12 empty] | 7%
All / 2-M19 / ค่าของ งานระบบประปา และสุขาภิบาล | M0000448 |  | แคล้มจับท่อ PVC ขนาด 2" |  | PCS |  |  |  | TRUE | [12 empty] | 7%
All / 2-M19 / ค่าของ งานระบบประปา และสุขาภิบาล | M0000449 |  | แคล้มจับท่อ PVC ขนาด 3" |  | PCS |  |  |  | TRUE | [12 empty] | 7%
All / 2-M19 / ค่าของ งานระบบประปา และสุขาภิบาล | M0000450 |  | แคล้มจับท่อ PVC ขนาด 4" |  | PCS |  |  |  | TRUE | [12 empty] | 7%
All / 2-M19 / ค่าของ งานระบบประปา และสุขาภิบาล | M0000451 |  | กิ๊ฟก้ามปู สีฟ้า ขนาด 1/2" |  | PCS |  |  |  | TRUE | [12 empty] | 7%
All / 2-M19 / ค่าของ งานระบบประปา และสุขาภิบาล | M0000452 |  | กิ๊ฟก้ามปู สีฟ้า ขนาด 3/4" |  | PCS |  |  |  | TRUE | [12 empty] | 7%
All / 2-M19 / ค่าของ งานระบบประปา และสุขาภิบาล | M0000453 |  | กิ๊ฟก้ามปู สีฟ้า ขนาด 1" |  | PCS |  |  |  | TRUE | [12 empty] | 7%
All / 2-M19 / ค่าของ งานระบบประปา และสุขาภิบาล | M0000454 |  | กิ๊ฟก้ามปู สีฟ้า ขนาด 1.5" |  | PCS |  |  |  | TRUE | [12 empty] | 7%
All / 2-M19 / ค่าของ งานระบบประปา และสุขาภิบาล | M0000455 |  | กิ๊ฟก้ามปู สีฟ้า ขนาด 2" |  | PCS |  |  |  | TRUE | [12 empty] | 7%
All / 2-M19 / ค่าของ งานระบบประปา และสุขาภิบาล | M0000456 |  | แฮงเกอร์ ขนาด 1/2" |  | PCS |  |  |  | TRUE | [12 empty] | 7%
All / 2-M19 / ค่าของ งานระบบประปา และสุขาภิบาล | M0000457 |  | แฮงเกอร์ ขนาด 3/4" |  | PCS |  |  |  | TRUE | [12 empty] | 7%
All / 2-M19 / ค่าของ งานระบบประปา และสุขาภิบาล | M0000458 |  | แฮงเกอร์ ขนาด 1" |  | PCS |  |  |  | TRUE | [12 empty] | 7%
All / 2-M19 / ค่าของ งานระบบประปา และสุขาภิบาล | M0000459 |  | แฮงเกอร์ ขนาด 1.5" |  | PCS |  |  |  | TRUE | [12 empty] | 7%
All / 2-M19 / ค่าของ งานระบบประปา และสุขาภิบาล | M0000460 |  | แฮงเกอร์ ขนาด 2" |  | PCS |  | 7800 |  | TRUE | TRUE | TRUE | TRUE | [9 empty] | 7%
All / 2-M19 / ค่าของ งานระบบประปา และสุขาภิบาล | M0000461 |  | แฮงเกอร์ ขนาด 3" |  | PCS |  | 12900 |  | TRUE | TRUE | TRUE | TRUE | 700 | 520 | 875 | 36 | [5 empty] | 7%
All / 2-M19 / ค่าของ งานระบบประปา และสุขาภิบาล | M0000462 |  | แฮงเกอร์ ขนาด 4" |  | PCS |  | 56000 |  | TRUE | TRUE | TRUE | TRUE | 1800 | 540 | 562 | [6 empty] | 7%
All / 2-M19 / ค่าของ งานระบบประปา และสุขาภิบาล | M0000463 |  | ข้อต่อตรงขนาด 4" ลด 2" ชั้น 8.5 |  | PCS |  | 11600 |  | TRUE | TRUE | TRUE | TRUE | 520 | 530 | 850 | 21.6 | [5 empty] | 7%
All / 2-M19 / ค่าของ งานระบบประปา และสุขาภิบาล | M0000464 |  | ข้อต่อ สามทางฉาก 90 ชั้น 8.5 ขนาด 1 1/2 " |  | PCS |  | 19000 |  | TRUE | TRUE | TRUE | TRUE | 700 | 500 | 542 | 16.5 | [5 empty] | 7%
All / 2-M19 / ค่าของ งานระบบประปา และสุขาภิบาล | M0000465 |  | ข้อต่อสามทาง ขนาด 4" ลด 1 1/2 " |  | PCS |  |  |  | TRUE | [12 empty] | 7%
All / 2-M19 / ค่าของ งานระบบประปา และสุขาภิบาล | M0000466 |  | ข้องอ 90 เกลียวในแบบทองเหลือง ชั้น 13.5 ขนาด 1/2'' |  | PCS |  |  |  | TRUE | [12 empty] | 7%
All / 2-M19 / ค่าของ งานระบบประปา และสุขาภิบาล | M0000467 |  | ข้องอ 90 เกลียวในแบบทองเหลือง ชั้น 13.5 ขนาด 3/4'' |  | PCS |  |  |  | TRUE | [12 empty] | 7%
All / 2-M19 / ค่าของ งานระบบประปา และสุขาภิบาล | M0000468 |  | ข้อต่อ สามทางเกลียวใน ทองเหลือง ชั้น 13.5 ขนาด 1/2'' |  | PCS |  |  |  | TRUE | [12 empty] | 7%
All / 2-M19 / ค่าของ งานระบบประปา และสุขาภิบาล | M0000469 |  | น้ำยาประสานท่อ 50 กรัม |  | PCS |  |  |  | TRUE | [12 empty] | 7%
All / 2-M19 / ค่าของ งานระบบประปา และสุขาภิบาล | M0000470 |  | น้ำยาประสานท่อ 100 กรัม |  | PCS |  |  |  | TRUE | [12 empty] | 7%
All / 2-M19 / ค่าของ งานระบบประปา และสุขาภิบาล | M0000471 |  | น้ำยาประสานท่อ 250 กรัม |  | PCS |  |  |  | TRUE | [12 empty] | 7%
All / 2-M19 / ค่าของ งานระบบประปา และสุขาภิบาล | M0000472 |  | น้ำยาประสานท่อ 500 กรัม |  | PCS |  |  |  | TRUE | [12 empty] | 7%
All / 2-M19 / ค่าของ งานระบบประปา และสุขาภิบาล | M0000473 |  | น้ำยาประสานท่อ 1000 กรัม |  | PCS |  |  |  | TRUE | [12 empty] | 7%
All / 2-M19 / ค่าของ งานระบบประปา และสุขาภิบาล | M0000474 |  | น้ำยาประสานท่อแรงดัน 50 กรัม |  | PCS |  |  |  | TRUE | [12 empty] | 7%
All / 2-M19 / ค่าของ งานระบบประปา และสุขาภิบาล | M0000475 |  | น้ำยาประสานท่อแรงดัน 100 กรัม |  | PCS |  |  |  | TRUE | [12 empty] | 7%
All / 2-M19 / ค่าของ งานระบบประปา และสุขาภิบาล | M0000476 |  | น้ำยาประสานท่อแรงดัน 250 กรัม |  | PCS |  |  |  | TRUE | [12 empty] | 7%
All / 2-M19 / ค่าของ งานระบบประปา และสุขาภิบาล | M0000477 |  | น้ำยาประสานท่อแรงดัน 500 กรัม |  | PCS |  |  |  | TRUE | [12 empty] | 7%
All / 2-M19 / ค่าของ งานระบบประปา และสุขาภิบาล | M0000478 |  | น้ำยาประสานท่อแรงดัน 1000 กรัม |  | PCS |  |  |  | TRUE | [12 empty] | 7%
All / 2-M19 / ค่าของ งานระบบประปา และสุขาภิบาล | M0000479 |  | ลวดเชื่อมโกเบ 3.2 มม. |  | PCS |  |  |  | TRUE | [12 empty] | 7%
All / 2-M19 / ค่าของ งานระบบประปา และสุขาภิบาล | M0000480 |  | ใบตัดตัดเหล็ก 4 นิ้ว |  | PCS |  |  |  | TRUE | [12 empty] | 7%
All / 2-M19 / ค่าของ งานระบบประปา และสุขาภิบาล | M0000481 |  | ใบตัดตัดปูน 4 นิ้ว |  | PCS |  |  |  | TRUE | [12 empty] | 7%
All / 2-M19 / ค่าของ งานระบบประปา และสุขาภิบาล | M0000482 |  | พุกเบอร์ 7 |  | PCS |  |  |  | TRUE | [12 empty] | 7%
All / 2-M19 / ค่าของ งานระบบประปา และสุขาภิบาล | M0000483 |  | ดอกเจาะปูน 7 มม. |  | PCS |  |  |  | TRUE | [12 empty] | 7%
All / 2-M19 / ค่าของ งานระบบประปา และสุขาภิบาล | M0000484 |  | ดอกเจาะปูน 3/8 นิ้ว |  | PCS |  |  |  | TRUE | [12 empty] | 7%
All / 2-M19 / ค่าของ งานระบบประปา และสุขาภิบาล | M0000485 |  | เกลียวปล่อย ขนาด 1นิ้ว |  | PCS |  |  |  | TRUE | [12 empty] | 7%
All / 2-M19 / ค่าของ งานระบบประปา และสุขาภิบาล | M0000486 |  | สตัดเหล็กเกลียว ขนาด 3/8นิ้ว ยาว 1 เมตร |  | PCS |  |  |  | TRUE | [12 empty] | 7%
All / 2-M19 / ค่าของ งานระบบประปา และสุขาภิบาล | M0000487 |  | พุกดรอปอิน ขนาด 3/8 นิ้ว |  | PCS |  |  |  | TRUE | [12 empty] | 7%
All / 2-M19 / ค่าของ งานระบบประปา และสุขาภิบาล | M0000488 |  | ท่ออากาศ ขนาด 2 นิ้ว |  | PCS |  |  |  | TRUE | [12 empty] | 7%
All / 2-M19 / ค่าของ งานระบบประปา และสุขาภิบาล | M0000489 |  | DOS - ถังบำบัดน้ำเสีย DOS ST-24/BK-2000L |  | PCS |  |  |  | TRUE | [12 empty] | 7%
All / 2-M19 / ค่าของ งานระบบประปา และสุขาภิบาล | M0000490 |  | ปลอกคอถัง V2 ขนาดความสูง 25 cm |  | PCS |  |  |  | TRUE | [12 empty] | 7%
All / 2-M19 / ค่าของ งานระบบประปา และสุขาภิบาล | M0000491 |  | ปลอกคอถัง V2 ขนาดความสูง 50 cm |  | PCS |  |  |  | TRUE | [12 empty] | 7%
All / 2-M19 / ค่าของ งานระบบประปา และสุขาภิบาล | M0000492 |  | ถังดักไขมัน DOS GT-08 /BK - 30L/01 (เทียบราคายี่ห้ออื่น) |  | PCS |  |  |  | TRUE | [12 empty] | 7%
All / 2-M19 / ค่าของ งานระบบประปา และสุขาภิบาล | M0000493 |  | DOS - ถังเก็บน้ำบนดิน COM-24/SR - 2000 L |  | PCS |  |  |  | TRUE | [12 empty] | 7%
All / 2-M19 / ค่าของ งานระบบประปา และสุขาภิบาล | M0000494 |  | HITACHI - ปั๊มน้ำอัตโนมัติแรงดันคงที่ WM-P150XX ขนาด 250 วัตต์ |  | PCS |  |  |  | TRUE | [12 empty] | 7%
All / 2-M20 / ค่าของ งานระบบไฟฟ้า และสื่อสาร | M0000495 |  | สาย NYY 2x50mm. BCC. |  | ม้วน |  |  |  | TRUE | [12 empty] | 7%
All / 2-M20 / ค่าของ งานระบบไฟฟ้า และสื่อสาร | M0000496 |  | ท่อ HDPE 63mm. 1 เส้น 20 |  | เส้น |  |  |  | TRUE | [12 empty] | 7%
All / 2-M20 / ค่าของ งานระบบไฟฟ้า และสื่อสาร | M0000497 |  | ท่อ HDPE 20mm. 5 เส้น ยาว 20 |  | เส้น |  |  |  | TRUE | [12 empty] | 7%
All / 2-M20 / ค่าของ งานระบบไฟฟ้า และสื่อสาร | M0000498 |  | ท่อ HDPE 25mm. 5 เส้น ยาว 21 |  | เส้น |  |  |  | TRUE | [12 empty] | 7%
All / 2-M20 / ค่าของ งานระบบไฟฟ้า และสื่อสาร | M0000499 |  | *SP* =ดบัสบาร์ 3/4"*3/16"*200mm.+ลูกถ้วย |  | PCS |  |  |  | TRUE | [12 empty] | 7%
All / 2-M21 / ค่าของ งานระบบปรับอากาศ และระบายอากาศ | M0000500 |  | Air 18000 BTU Inverter |  | PCS |  |  |  | TRUE | [12 empty] | 7%
All / 2-M21 / ค่าของ งานระบบปรับอากาศ และระบายอากาศ | M0000501 |  | Air 15000 BTU Inverter |  | PCS |  |  |  | TRUE | [12 empty] | 7%
All / 2-M21 / ค่าของ งานระบบปรับอากาศ และระบายอากาศ | M0000502 |  | Air 12000 BTU Inverter |  | PCS |  |  |  | TRUE | [12 empty] | 7%
All / 2-M21 / ค่าของ งานระบบปรับอากาศ และระบายอากาศ | M0000503 |  | ท่อทองแดงขนาด 1/4" |  | ม. |  |  |  | TRUE | [12 empty] | 7%
All / 2-M21 / ค่าของ งานระบบปรับอากาศ และระบายอากาศ | M0000504 |  | ท่อทองแดงขนาด 3/8" |  | ม. |  |  |  | TRUE | [12 empty] | 7%
All / 2-M21 / ค่าของ งานระบบปรับอากาศ และระบายอากาศ | M0000505 |  | ท่อทองแดงขนาด 1/2" |  | ม. |  |  |  | TRUE | [12 empty] | 7%
All / 2-M21 / ค่าของ งานระบบปรับอากาศ และระบายอากาศ | M0000506 |  | ท่อทองแดงขนาด 5/8" |  | ม. |  |  |  | TRUE | [12 empty] | 7%
All / 2-M21 / ค่าของ งานระบบปรับอากาศ และระบายอากาศ | M0000507 |  | PIPE SUPPORT & HANGER & FITTING |  | ม. |  |  |  | TRUE | [12 empty] | 7%
All / 2-M21 / ค่าของ งานระบบปรับอากาศ และระบายอากาศ | M0000508 |  | INSULATION FOR SUCTION LINE (3/8"THK.) - DIAMETER 1/4" |  | ม. |  |  |  | TRUE | [12 empty] | 7%
All / 2-M21 / ค่าของ งานระบบปรับอากาศ และระบายอากาศ | M0000509 |  | INSULATION FOR SUCTION LINE (3/8"THK.) - DIAMETER 3/8" |  | ม. |  |  |  | TRUE | [12 empty] | 7%
All / 2-M21 / ค่าของ งานระบบปรับอากาศ และระบายอากาศ | M0000510 |  | INSULATION FOR SUCTION LINE (3/8"THK.) - DIAMETER 1/2" |  | ม. |  |  |  | TRUE | [12 empty] | 7%
All / 2-M21 / ค่าของ งานระบบปรับอากาศ และระบายอากาศ | M0000511 |  | INSULATION FOR SUCTION LINE (3/8"THK.) - DIAMETER 5/8" |  | ม. |  |  |  | TRUE | [12 empty] | 7%
All / 2-M21 / ค่าของ งานระบบปรับอากาศ และระบายอากาศ | M0000512 |  | INSULATION FOR SUCTION LINE (3/8"THK.) - DIAMETER 7/8" |  | ม. |  |  |  | TRUE | [12 empty] | 7%
All / 2-M21 / ค่าของ งานระบบปรับอากาศ และระบายอากาศ | M0000513 |  | INSULATION FOR SUCTION LINE (3/4"THK.) - DIAMETER 3/4" |  | ม. |  |  |  | TRUE | [12 empty] | 7%
All / 2-M21 / ค่าของ งานระบบปรับอากาศ และระบายอากาศ | M0000514 |  | รางครอบท่อ Slim duct |  | ม. |  |  |  | TRUE | [12 empty] | 7%
All / 2-M21 / ค่าของ งานระบบปรับอากาศ และระบายอากาศ | M0000515 |  | Cable - THW 2.5 sq.mm. |  | ม. |  |  |  | TRUE | [12 empty] | 7%
All / 2-M21 / ค่าของ งานระบบปรับอากาศ และระบายอากาศ | M0000516 |  | PVC PIPE ท่อเดรน 3/8" |  | ม. |  |  |  | TRUE | [12 empty] | 7%
All / 2-M21 / ค่าของ งานระบบปรับอากาศ และระบายอากาศ | M0000517 |  | PVC PIPE ท่อเดรน 1/2" |  | ม. |  |  |  | TRUE | [12 empty] | 7%
All / 2-M21 / ค่าของ งานระบบปรับอากาศ และระบายอากาศ | M0000518 |  | ACCESSORIES & SUPPORT เครื่องปรับอากาศ |  | ม. |  |  |  | TRUE | [12 empty] | 7%
All / 2-M22 / ค่าของ งานระบบระบายน้ำ | M0000519 |  | ระบายน้ำ อลูมิเนียม 4x2นิ้ว หนา 3.2 มม. เส้นละ 6 เมตร |  | เมตร |  |  |  | TRUE | [12 empty] | 7%
All / 2-M22 / ค่าของ งานระบบระบายน้ำ | M0000520 |  | ท่อระบายน้ำ รอบโครงการ ∅ 8" ยาว 3.00 ม. |  | PCS |  |  |  | TRUE | [12 empty] | 7%
All / 2-M22 / ค่าของ งานระบบระบายน้ำ | M0000521 |  | บ่อพัก ขนาด 40x50x40 ซม. |  | PCS |  |  |  | TRUE | [12 empty] | 7%
All / 2-M23 / ค่าของ งานสุขภัณฑ์ | M0000522 |  | MO00691110 : MO69(ECO) โถสุขภัณฑ์ชิ้นเดียว (ฝา Slow Close) สีขาวW390 X D690 X H775 mm. |  | PCS |  |  |  | TRUE | [12 empty] | 7%
All / 2-M23 / ค่าของ งานสุขภัณฑ์ | M0000523 |  | SPV0017100 : SPV17 วาล์วเปิด-ปิด 2 ทาง W127 X D55 X H105 mm. |  | PCS |  |  |  | TRUE | [12 empty] | 7%
All / 2-M23 / ค่าของ งานสุขภัณฑ์ | M0000524 |  | RS00006110 : RS06 ชุดสายฉีดชำระ W50 X D100 X H1325 mm. |  | PCS |  |  |  | TRUE | [12 empty] | 7%
All / 2-M23 / ค่าของ งานสุขภัณฑ์ | M0000525 |  | MA0122101 : MA122 บราโว อ่างล้างหน้า ชนิด แขวนผนังพร้อมขาตั้งแขวน พร้อมสะดืออ่างล้างหน้า สีขาว |  | PCS |  |  |  | TRUE | [12 empty] | 7%
All / 2-M23 / ค่าของ งานสุขภัณฑ์ | M0000526 |  | FCA0007100 : FCA07C ก๊อกเดี่ยวอ่างล้างหน้า (GF-1633) W53 X D165 X H338 mm. |  | PCS |  |  |  | TRUE | [12 empty] | 7%
All / 2-M23 / ค่าของ งานสุขภัณฑ์ | M0000527 |  | SP0024100 : SP24 สะดืออ่างล้างหน้า แบบกด W62 X D62 X H90 mm. |  | PCS |  |  |  | TRUE | [12 empty] | 7%
All / 2-M23 / ค่าของ งานสุขภัณฑ์ | M0000528 |  | WD0001 A 100 : WD01 ท่อน้ำทิ้งแบบกระปุก (HR0860) W64 X D324 X H235 mm. |  | PCS |  |  |  | TRUE | [12 empty] | 7%
All / 2-M23 / ค่าของ งานสุขภัณฑ์ | M0000529 |  | SP0003100 : SP03 สายน้ำดียาว 20 นิ้ว Stainless |  | PCS |  |  |  | TRUE | [12 empty] | 7%
All / 2-M23 / ค่าของ งานสุขภัณฑ์ | M0000530 |  | SPV0016100: SPV16 วาล์วเปิด-ปิดน้ำ W49 X D87 X H49 mm. |  | PCS |  |  |  | TRUE | [12 empty] | 7%
All / 2-M23 / ค่าของ งานสุขภัณฑ์ | M0000531 |  | MSP016500 : SP165 ฝักบัวอาบน้ำแบบอัดอากาศ โครมเมี่ยม หัวฝักบัว 3 ฟังก์ชั่น พร้อมสายฝักบัว และขอ W100 X D31 X H1732 mm. |  | PCS |  |  |  | TRUE | [12 empty] | 7%
All / 2-M23 / ค่าของ งานสุขภัณฑ์ | M0000532 |  | SPV0005100 : SPV05 วาล์วเปิด-ปิดน้ำ ใช้กับสุขภัณฑ์ทุกรุ่น W32 X D95 X H97 mm. |  | PCS |  |  |  | TRUE | [12 empty] | 7%
All / 2-M23 / ค่าของ งานสุขภัณฑ์ | M0000533 |  | SBS0001100 : SBS01 ราวแขวนฝักบัวปรับระดับ สแตนเลส ยาว 60 ซม (80S310101-2193-1101) W98 X D55 X H700 mm. |  | PCS |  |  |  | TRUE | [12 empty] | 7%
All / 2-M23 / ค่าของ งานสุขภัณฑ์ | M0000534 |  | ACS0360100 : ACS0360 ราวแขวนผ้า สแตนเลส 60 ซม. (1121) W603 X D80 X H49 mm. |  | PCS |  |  |  | TRUE | [12 empty] | 7%
All / 2-M23 / ค่าของ งานสุขภัณฑ์ | M0000535 |  | ACS0002100 : ACS02 ที่วางสบู่สแตนเลส W130 X D93 X H35 mm. |  | PCS |  |  |  | TRUE | [12 empty] | 7%
All / 2-M23 / ค่าของ งานสุขภัณฑ์ | M0000536 |  | ACS004410B: ACS442 ที่ใส่กะดาษทิชชู่ สแตนเลสชุบโครเมี่ยม (แบบแท่งตั้ง) W67 X D96 X H158 mm. |  | PCS |  |  |  | TRUE | [12 empty] | 7%
All / 2-M23 / ค่าของ งานสุขภัณฑ์ | M0000537 |  | FCF0002100 : FCF02 ก๊อกสนามชุบโครเมี่ยม W28 X D127 X H108 mm. |  | PCS |  |  |  | TRUE | [12 empty] | 7%
All / 2-M23 / ค่าของ งานสุขภัณฑ์ | M0000538 |  | FD0009A100 : FD009 ตะแกรงดักกลิ่น กรอบสี่เหลี่ยม หน้าแปลน 4 นิ้ว ใช้สำหรับสวมท่อขนาด 2-3 นิ้ว (T556-1)W100 X D100 X H42 mm. |  | PCS |  |  |  | TRUE | [12 empty] | 7%
All / 2-M25 / ค่าของ งานเฟอร์นิเจอร์ | M0000539 |  | TV Cabinet TOP เป็น HPL 2100x490x950 mm |  | SET |  |  |  | TRUE | [12 empty] | 7%
All / 2-M25 / ค่าของ งานเฟอร์นิเจอร์ | M0000540 |  | Coffee Table 1000 x 1000 x 380 mm |  | SET |  |  |  | TRUE | [12 empty] | 7%
All / 2-M25 / ค่าของ งานเฟอร์นิเจอร์ | M0000541 |  | L Shape Sofa 240 x 3420 x 950 mm. |  | SET |  |  |  | TRUE | [12 empty] | 7%
All / 2-M25 / ค่าของ งานเฟอร์นิเจอร์ | M0000542 |  | Wing Dinig Chair 550 x 530 x 670 mm |  | SET |  |  |  | TRUE | [12 empty] | 7%
All / 2-M25 / ค่าของ งานเฟอร์นิเจอร์ | M0000543 |  | Dining Table 900 x 2400 x 750 mm |  | SET |  |  |  | TRUE | [12 empty] | 7%
All / 2-M25 / ค่าของ งานเฟอร์นิเจอร์ | M0000544 |  | Bar Stool 481 x 520 x 900 mm (อนาคตจะไม่แถม) |  | SET |  |  |  | TRUE | [12 empty] | 7%
All / 2-M25 / ค่าของ งานเฟอร์นิเจอร์ | M0000545 |  | Kitchen Fumiture รวมท่อ Flex หน้ากากหน้ากากระบายอากาศบานเกล็ต |  | SET |  |  |  | TRUE | [12 empty] | 7%
All / 2-M25 / ค่าของ งานเฟอร์นิเจอร์ | M0000546 |  | Top และแผ่นกรุผนังใต้ตู้ลอย : หินควอทซ์ Calactta Blanco Silk Q59-1 |  | SET |  |  |  | TRUE | [12 empty] | 7%
All / 2-M25 / ค่าของ งานเฟอร์นิเจอร์ | M0000547 |  | อ่างสางจาน SINK TEKA รุน BEX LINEA 50.40 R10 |  | SET |  |  |  | TRUE | [12 empty] | 7%
All / 2-M25 / ค่าของ งานเฟอร์นิเจอร์ | M0000548 |  | TAP TEKA วุ่น TAP ARK PULL OUT CHROME (Cold water) |  | SET |  |  |  | TRUE | [12 empty] | 7%
All / 2-M25 / ค่าของ งานเฟอร์นิเจอร์ | M0000549 |  | เครื่องดูดดวัน HOOD TEKA ร่น ELG 60 BLACK with carbon Filter |  | SET |  |  |  | TRUE | [12 empty] | 7%
All / 2-M25 / ค่าของ งานเฟอร์นิเจอร์ | M0000550 |  | เตาไฟฟ้า HOB TEKA IZC 42400 MSP BK |  | SET |  |  |  | TRUE | [12 empty] | 7%
All / 2-M25 / ค่าของ งานเฟอร์นิเจอร์ | M0000551 |  | เตียง 5 ft Bed 2050 x 1600 x 1100 mm (ไม่รวมฟูก ที่นอน) |  | SET |  |  |  | TRUE | [12 empty] | 7%
All / 2-M25 / ค่าของ งานเฟอร์นิเจอร์ | M0000552 |  | ชุดตู้เสื้อผ้า 1500x600x2800 mm. |  | SET |  |  |  | TRUE | [12 empty] | 7%
All / 2-M25 / ค่าของ งานเฟอร์นิเจอร์ | M0000553 |  | Night table 550x450x550 mm. |  | SET |  |  |  | TRUE | [12 empty] | 7%
All / 2-M25 / ค่าของ งานเฟอร์นิเจอร์ | M0000554 |  | Hanging cabinet 3300x400x1080 mm. |  | SET |  |  |  | TRUE | [12 empty] | 7%
All / 2-M25 / ค่าของ งานเฟอร์นิเจอร์ | M0000555 |  | Head Board 3100x25x1100 mm |  | SET |  |  |  | TRUE | [12 empty] | 7%
All / 2-M25 / ค่าของ งานเฟอร์นิเจอร์ | M0000556 |  | Working Chair 580 x 550 x 780 mm |  | SET |  |  |  | TRUE | [12 empty] | 7%
All / 2-M25 / ค่าของ งานเฟอร์นิเจอร์ | M0000557 |  | Working Chair 580 x 550 x 780 mm |  | SET |  |  |  | TRUE | [12 empty] | 7%
All / 2-M25 / ค่าของ งานเฟอร์นิเจอร์ | M0000558 |  | เตียง 6 ft bed 2100 x 1800 x 1100 mm (ไม่รวมฟูกที่นอน) |  | SET |  |  |  | TRUE | [12 empty] | 7%
All / 2-M25 / ค่าของ งานเฟอร์นิเจอร์ | M0000559 |  | Night table 650x450x500 mm. |  | SET |  |  |  | TRUE | [12 empty] | 7%
All / 2-M25 / ค่าของ งานเฟอร์นิเจอร์ | M0000560 |  | Armchair 680 x 650 x 700 mm(อนาคตจะไม่แถม) |  | SET |  |  |  | TRUE | [12 empty] | 7%
All / 2-M25 / ค่าของ งานเฟอร์นิเจอร์ | M0000561 |  | Side Table 450 x 450 x 500 mm (อนาคตจะไม่แถม) |  | SET |  |  |  | TRUE | [12 empty] | 7%
All / 2-M25 / ค่าของ งานเฟอร์นิเจอร์ | M0000562 |  | TV Cabinet+TOPไม้ HPL+LED 2700x400x600mm. |  | SET |  |  |  | TRUE | [12 empty] | 7%
All / 2-M25 / ค่าของ งานเฟอร์นิเจอร์ | M0000563 |  | Working Table 1200x400x2200 mm. |  | SET |  |  |  | TRUE | [12 empty] | 7%
All / 2-M25 / ค่าของ งานเฟอร์นิเจอร์ | M0000564 |  | Dressing Sttol 470 x 470 x 430 mm |  | SET |  |  |  | TRUE | [12 empty] | 7%
All / 2-M25 / ค่าของ งานเฟอร์นิเจอร์ | M0000565 |  | ชุดตู้เสื้อผ้า+LED 1500x600x2800 mm. |  | SET |  |  |  | TRUE | [12 empty] | 7%
All / 2-M25 / ค่าของ งานเฟอร์นิเจอร์ | M0000566 |  | ชุดตู้เสื้อผ้า+LED 1500x600x2800 mm. |  | SET |  |  |  | TRUE | [12 empty] | 7%
All / 2-M25 / ค่าของ งานเฟอร์นิเจอร์ | M0000567 |  | Day Bed Cushion for Built-In Sofa 840 x 1860 x 380 mm |  | SET |  |  |  | TRUE | [12 empty] | 7%
All / 2-M25 / ค่าของ งานเฟอร์นิเจอร์ | M0000568 |  | Head Board 4780x25x1100 mm |  | SET |  |  |  | TRUE | [12 empty] | 7%
All / 2-M25 / ค่าของ งานเฟอร์นิเจอร์ | M0000569 |  | เตียง 3.5 ft 2050 x 1200 x 1100 mm (ไม่รวมฟูกที่นอน) |  | SET |  |  |  | TRUE | [12 empty] | 7%
All / 2-M25 / ค่าของ งานเฟอร์นิเจอร์ | M0000570 |  | ชุดตู้เสื้อผ้า 1000x600x2500 mm. |  | SET |  |  |  | TRUE | [12 empty] | 7%
All / 2-M25 / ค่าของ งานเฟอร์นิเจอร์ | M0000571 |  | Dessing รวมกระจกเงา 600x400x1850 mm. |  | SET |  |  |  | TRUE | [12 empty] | 7%
All / 2-M25 / ค่าของ งานเฟอร์นิเจอร์ | M0000572 |  | Dressing Stool 430 x 430 x 420 mm |  | SET |  |  |  | TRUE | [12 empty] | 7%
All / 2-M25 / ค่าของ งานเฟอร์นิเจอร์ | M0000573 |  | Cabinet 1000x400x2500 mm. |  | SET |  |  |  | TRUE | [12 empty] | 7%
All / 2-M25 / ค่าของ งานเฟอร์นิเจอร์ | M0000574 |  | เตียง 5 ft Bed 2050 x 1600 x 900 mm (ไม่รวมฟูกที่นอน) |  | SET |  |  |  | TRUE | [12 empty] | 7%
All / 2-M25 / ค่าของ งานเฟอร์นิเจอร์ | M0000575 |  | Side table 500x400x500 mm. |  | SET |  |  |  | TRUE | [12 empty] | 7%
All / 2-M25 / ค่าของ งานเฟอร์นิเจอร์ | M0000576 |  | ชุดตู้เสื้อผ้า 1500x600x2400 mm. |  | SET |  |  |  | TRUE | [12 empty] | 7%
All / 2-M25 / ค่าของ งานเฟอร์นิเจอร์ | M0000577 |  | Writing Desk 550 x 2100 x 750 mm |  | SET |  |  |  | TRUE | [12 empty] | 7%
All / 2-M25 / ค่าของ งานเฟอร์นิเจอร์ | M0000578 |  | Wing Armchair 580 x 550 x 780 mmTV Cabinet |  | SET |  |  |  | TRUE | [12 empty] | 7%
All / 2-M25 / ค่าของ งานเฟอร์นิเจอร์ | M0000579 |  | TV Cabinet |  | SET |  |  |  | TRUE | [12 empty] | 7%
All / 2-M25 / ค่าของ งานเฟอร์นิเจอร์ | M0000580 |  | ตู้แขวนบานเปิดคู่ MARKZ_W8060_SS (สี Sand Stone) |  | SET |  |  |  | TRUE | [12 empty] | 7%
All / 2-M25 / ค่าของ งานเฟอร์นิเจอร์ | M0000581 |  | บานชิงค์คู่ MARKZ_8060_SS (สี Sand Stone) (อนาคตจะไม่แถม) |  | SET |  |  |  | TRUE | [12 empty] | 7%
All / 2-M25 / ค่าของ งานเฟอร์นิเจอร์ | M0000582 |  | บานชิงค์เดี่ยว MARKZ_4060R_SS (สี Sand Stone) (อนาคตจะไม่แถม) |  | SET |  |  |  | TRUE | [12 empty] | 7%
All / 2-M25 / ค่าของ งานเฟอร์นิเจอร์ | M0000583 |  | บานถังแก๊ส MARKZ_5070R_SS (สี Sand Stone) (อนาคตจะไม่แถม) |  | SET |  |  |  | TRUE | [12 empty] | 7%
All / 2-M25 / ค่าของ งานเฟอร์นิเจอร์ | M0000584 |  | ตู้แขวนบานเดี่ยวเปิดขวา MARKZ-W4060R (สี Sand Stone)/ (อนาคตจะไม่แถม) |  | SET |  |  |  | TRUE | [12 empty] | 7%
All / 2-M25 / ค่าของ งานเฟอร์นิเจอร์ | M0000585 |  | ชุดเฟอร์นิเจอร์ตู้ห้องน้ำพร้อมกระจก และหินเทียม Cloudy White Y23 สีขาว ไม่มีเฟรม สแตนเลส/ ไม่มีกล่องไฟ (ราคาไม่รวมอ่างล้างหน้าและก๊อกน้ำ) |  | SET |  |  |  | TRUE | [12 empty] | 7%
All / 2-M25 / ค่าของ งานเฟอร์นิเจอร์ | M0000586 |  | ชุดโครงสร้างครัวไทย |  | SET |  |  |  | TRUE | [12 empty] | 7%
All / 2-M26 / ค่าของ งานตกแต่งภายนอก | M0000587 |  | งานติดตั้งป้ายบ้านเลขที่ |  | PCS |  |  |  | TRUE | [12 empty] | 7%
All / 2-M26 / ค่าของ งานตกแต่งภายนอก | M0000588 |  | งานโรงเก็บถังขยะพร้อมงานสี (ขนาด 1.30 x 0.75 x 1.20 m) |  | Jobs |  |  |  | TRUE | [12 empty] | 7%
All / 2-M26 / ค่าของ งานตกแต่งภายนอก | M0000589 |  | หางรางประตู พร้อมสำหรับติดตั้งประตูต่อไป (ขนาด 0.50 x 13.0 x 0.15) |  | SET |  |  |  | TRUE | [12 empty] | 7%
All / 2-M26 / ค่าของ งานตกแต่งภายนอก | M0000590 |  | ถังขยะใหญ่ฝาช่องทิ้ง 120 ลิตร GIANT รุ่น LXD-120BG Green 57*47.5*106.5 cm. #60229 4823 |  | PCS |  |  |  | TRUE | [12 empty] | 7%
All / 2-M26 / ค่าของ งานตกแต่งภายนอก | M0000591 |  | ประตูรั้วเหล็กหน้าบ้าน |  | Jobs |  |  |  | TRUE | [12 empty] | 7%
All / 2-M26 / ค่าของ งานตกแต่งภายนอก | M0000592 |  | บันไดวนเหล็กขึ้นดาดฟ้า 5.80 ม. |  | Jobs |  |  |  | TRUE | [12 empty] | 7%
All / 2-M26 / ค่าของ งานตกแต่งภายนอก | M0000593 |  | ค่าแรงติดตั้งประตูรั้วเหล็กหน้าบ้าน |  | Jobs |  |  |  | TRUE | [12 empty] | 7%
All / 2-M26 / ค่าของ งานตกแต่งภายนอก | M0000594 |  | ค่าแรงติดตั้งบันไดวนเหล็กขึ้นดาดฟ้า 5.80 ม. |  | Jobs |  |  |  | TRUE | [12 empty] | 7%
All / 2-M27 / ค่าของ งานลานจอดรถ | M0000595 |  | เสาเข็ม 6 เหลี่ยม ยาว 2 เมตร |  | PCS |  |  |  | TRUE | [12 empty] | 7%
All / 2-M27 / ค่าของ งานลานจอดรถ | M0000596 |  | เหล็กตะแกรงวาชเมท 4mm @ 0.15 จำนวน 2 ชั้น หรือ RB6 |  | ม้วน |  |  |  | TRUE | [12 empty] | 7%
All / 2-M27 / ค่าของ งานลานจอดรถ | M0000597 |  | ค่ากดเสาเข็ม |  | PCS |  |  |  | TRUE | [12 empty] | 7%
All / 2-M27 / ค่าของ งานลานจอดรถ | M0000598 |  | ตะแกรงวาชเมท ขนาด 4 มม @0.20x0.20 2 ชั้น |  | ม้วน |  |  |  | TRUE | [12 empty] | 7%
All / 2-M29 / ค่าของ งานภูมิสถานปัตย์ | M0000599 |  | หญ้าพาสพาลั่ม |  | ตร.เมตร |  |  |  | TRUE | [12 empty] | 7%
All / 2-M29 / ค่าของ งานภูมิสถานปัตย์ | M0000600 |  | ต้นไทรเกาหลี สูงไม่เกิน 1.20 cm |  | เมตร |  |  |  | TRUE | [12 empty] | 7%
All / 2-M31 / ค่าของ งานโครงสร้างสระว่ายน้ำ | M0000601 |  | เหล็กเส้น DB12 (ยาว 10 ม.) |  | เส้น |  |  |  | TRUE | [12 empty] | 7%
All / 2-M31 / ค่าของ งานโครงสร้างสระว่ายน้ำ | M0000602 |  | เหล็กปลอก RB6 Dai.20 @0.20 ม. ยาว 3.00 ม. |  | SET |  |  |  | TRUE | [12 empty] | 7%
All / 2-M31 / ค่าของ งานโครงสร้างสระว่ายน้ำ | M0000603 |  | ลวดมัดเหล็ก |  | PCS |  |  |  | TRUE | [12 empty] | 7%
All / 2-M31 / ค่าของ งานโครงสร้างสระว่ายน้ำ | M0000604 |  | คอนกรีต 350 ksc. |  | ลบ.เมตร |  |  |  | TRUE | [12 empty] | 7%
All / 2-M31 / ค่าของ งานโครงสร้างสระว่ายน้ำ | M0000605 |  | งานฐานราก F1 |  | SET |  |  |  | TRUE | [12 empty] | 7%
All / 2-M31 / ค่าของ งานโครงสร้างสระว่ายน้ำ | M0000606 |  | คอนกรีต 240 ksc |  | ลบ.เมตร |  |  |  | TRUE | [12 empty] | 7%
All / 2-M31 / ค่าของ งานโครงสร้างสระว่ายน้ำ | M0000607 |  | ถมดิน |  | ลบ.เมตร |  |  |  | TRUE | [12 empty] | 7%
All / 2-M31 / ค่าของ งานโครงสร้างสระว่ายน้ำ | M0000608 |  | ทรายหยาบอัดแน่นรองก้นฐาน (หนา 5 ซม) |  | ลบ.เมตร |  |  |  | TRUE | [12 empty] | 7%
All / 2-M31 / ค่าของ งานโครงสร้างสระว่ายน้ำ | M0000609 |  | คอนกรีตหยาบ (หนา 5 ซม) |  | ลบ.เมตร |  |  |  | TRUE | [12 empty] | 7%
All / 2-M31 / ค่าของ งานโครงสร้างสระว่ายน้ำ | M0000610 |  | เหล็กข้ออ้อย DB12 SD40 ตรง - 10 ม. |  | เส้น |  |  |  | TRUE | [12 empty] | 7%
All / 2-M31 / ค่าของ งานโครงสร้างสระว่ายน้ำ | M0000611 |  | ไม้แบบ (แบบอิฐบล็อก) |  | ตร.เมตร |  |  |  | TRUE | [12 empty] | 7%
All / 2-M31 / ค่าของ งานโครงสร้างสระว่ายน้ำ | M0000612 |  | ลวดผูกเหล็ก เบอร์ 18 |  | PCS |  |  |  | TRUE | [12 empty] | 7%
All / 2-M31 / ค่าของ งานโครงสร้างสระว่ายน้ำ | M0000613 |  | คอนกรีต+กันซึม 280 ksc. |  | ลบ.เมตร |  |  |  | TRUE | [12 empty] | 7%
All / 2-M31 / ค่าของ งานโครงสร้างสระว่ายน้ำ | M0000614 |  | งานโครงสร้างผนังพรีคลาสท์ สระว่ายน้ำ |  | PCS |  |  |  | TRUE | [12 empty] | 7%
All / 2-M31 / ค่าของ งานโครงสร้างสระว่ายน้ำ | M0000615 |  | ไม้อัดฟิล์มดำ หนา 15 มม. ขนาด 240*120 ซม. |  | แผ่น |  |  |  | TRUE | [12 empty] | 7%
All / 2-M31 / ค่าของ งานโครงสร้างสระว่ายน้ำ | M0000616 |  | ปูนนอนชริ้ง |  | PCS |  |  |  | TRUE | [12 empty] | 7%
All / 2-M32 / ค่าของ งานระบบสระว่ายน้ำ | M0000617 |  | ท่อประปา SCG ขนาด 1 1/2" - CLASS 13.5 |  | PCS |  |  |  | TRUE | [12 empty] | 7%
All / 2-M32 / ค่าของ งานระบบสระว่ายน้ำ | M0000618 |  | ท่อประปา SCG ขนาด 3/4" - CLASS 13.5 |  | PCS |  |  |  | TRUE | [12 empty] | 7%
All / 2-M32 / ค่าของ งานระบบสระว่ายน้ำ | M0000619 |  | ท่อประปา SCG ขนาด 2" - CLASS 13.5 |  | PCS |  |  |  | TRUE | [12 empty] | 7%
All / 2-M32 / ค่าของ งานระบบสระว่ายน้ำ | M0000620 |  | ข้อต่อตรง - ลด SCG ขนาด 2" x 1 1/2" - CLASS 13.5 |  | PCS |  |  |  | TRUE | [12 empty] | 7%
All / 2-M32 / ค่าของ งานระบบสระว่ายน้ำ | M0000621 |  | ข้อต่อตรง SCG ขนาด 3/4" - CLASS 13.5 |  | PCS |  |  |  | TRUE | [12 empty] | 7%
All / 2-M32 / ค่าของ งานระบบสระว่ายน้ำ | M0000622 |  | ข้อต่อตรง SCG ขนาด 2" - CLASS 13.5 |  | PCS |  |  |  | TRUE | [12 empty] | 7%
All / 2-M32 / ค่าของ งานระบบสระว่ายน้ำ | M0000623 |  | ข้องอ 90 SCG ขนาด 3/4" - CLASS 13.5 |  | PCS |  |  |  | TRUE | [12 empty] | 7%
All / 2-M32 / ค่าของ งานระบบสระว่ายน้ำ | M0000624 |  | ข้องอ 90 SCG ขนาด 2" - CLASS 13.5 |  | PCS |  |  |  | TRUE | [12 empty] | 7%
All / 2-M32 / ค่าของ งานระบบสระว่ายน้ำ | M0000625 |  | ข้องอ 90 SCG ขนาด 1 1/2" - CLASS 13.5 |  | PCS |  |  |  | TRUE | [12 empty] | 7%
All / 2-M32 / ค่าของ งานระบบสระว่ายน้ำ | M0000626 |  | ข้องอ 45 SCG ขนาด 2" - CLASS 13.5 |  | PCS |  |  |  | TRUE | [12 empty] | 7%
All / 2-M32 / ค่าของ งานระบบสระว่ายน้ำ | M0000627 |  | ข้อต่อสามทาง SCG ขนาด 3/4" - CLASS 13.5 |  | PCS |  |  |  | TRUE | [12 empty] | 7%
All / 2-M32 / ค่าของ งานระบบสระว่ายน้ำ | M0000628 |  | ข้อต่อสามทาง SCG ขนาด 2" - CLASS 13.5 |  | PCS |  |  |  | TRUE | [12 empty] | 7%
All / 2-M32 / ค่าของ งานระบบสระว่ายน้ำ | M0000629 |  | ข้อต่อสามทาง SCG ขนาด 1 1/2" - CLASS 13.6 |  | PCS |  |  |  | TRUE | [12 empty] | 7%
All / 2-M32 / ค่าของ งานระบบสระว่ายน้ำ | M0000630 |  | ข้องอ 90 เกลี่ยวใน SCG ขนาด 3/4" - CLASS 13.5 |  | PCS |  |  |  | TRUE | [12 empty] | 7%
All / 2-M32 / ค่าของ งานระบบสระว่ายน้ำ | M0000631 |  | ต่อตรงเกลี่ยวนอก SCG ขนาด 2" - CLASS 13.5 |  | PCS |  |  |  | TRUE | [12 empty] | 7%
All / 2-M32 / ค่าของ งานระบบสระว่ายน้ำ | M0000632 |  | บอลวาล์ว PVC SCG 1 1/2 " (หนา) |  | PCS |  |  |  | TRUE | [12 empty] | 7%
All / 2-M32 / ค่าของ งานระบบสระว่ายน้ำ | M0000633 |  | บอลวาล์ว PVC SCG 3/4 "(หนา) |  | PCS |  |  |  | TRUE | [12 empty] | 7%
All / 2-M32 / ค่าของ งานระบบสระว่ายน้ำ | M0000634 |  | บอลวาล์ว PVC SCG 2 "(หนา) |  | PCS |  |  |  | TRUE | [12 empty] | 7%
All / 2-M32 / ค่าของ งานระบบสระว่ายน้ำ | M0000635 |  | ลูกลอยทองเหลือง SANWA ขนาด 3/4" |  | PCS |  |  |  | TRUE | [12 empty] | 7%
All / 2-M32 / ค่าของ งานระบบสระว่ายน้ำ | M0000636 |  | น้ำยาประสานท่อพีวีซี SCG ชนิดเข้มข้น 1,000 กรัม |  | PCS |  |  |  | TRUE | [12 empty] | 7%
All / 2-M32 / ค่าของ งานระบบสระว่ายน้ำ | M0000637 |  | เหล็กฉาก มอก. ขนาด 2" x 2" หนา 3 มม. |  | PCS |  |  |  | TRUE | [12 empty] | 7%
All / 2-M32 / ค่าของ งานระบบสระว่ายน้ำ | M0000638 |  | ยูโบลท์เหล็ก U ขนาด 3/4" |  | PCS |  |  |  | TRUE | [12 empty] | 7%
All / 2-M32 / ค่าของ งานระบบสระว่ายน้ำ | M0000639 |  | ยูโบลท์เหล็ก U ขนาด 2" |  | PCS |  |  |  | TRUE | [12 empty] | 7%
All / 2-M34 / ค่าของ งานพื้นสระ | M0000640 |  | ปูนกาวซีเมนต์จระเข้ สีแดง 20 KG. |  | PCS |  |  |  | TRUE | [12 empty] | 7%
All / 2-M34 / ค่าของ งานพื้นสระ | M0000641 |  | กาวยาแนวจระเข้ จระเข้แพลทินัม 90210 *ขาวไข่มุก |  | PCS |  |  |  | TRUE | [12 empty] | 7%
All / 2-M34 / ค่าของ งานพื้นสระ | M0000642 |  | น้ำยากันซึม (ทาพื้น+ผนัง+แท้งน้ำด้านหน้า) / จระเข้ เฟล็กซ์ชิลด์ ซีเมนต์ยืดหยุ่นสูง (1kg ต่อ 1.5 m2) |  | ถัง |  |  |  | TRUE | [12 empty] | 7%
All / 2-M35 / ค่าของ งานอุปกรณ์สระว่ายน้ำ | M0000643 |  | หัวจ่ายพื้น |  | PCS |  |  |  | TRUE | [12 empty] | 7%
All / 2-M35 / ค่าของ งานอุปกรณ์สระว่ายน้ำ | M0000644 |  | หัวดูดตะกอน |  | PCS |  |  |  | TRUE | [12 empty] | 7%
All / 2-M35 / ค่าของ งานอุปกรณ์สระว่ายน้ำ | M0000645 |  | ตะแกรงสะดือแบบสี่เหลี่ยม ขนาด 9x9" นิ้ว สีขาว |  | PCS |  |  |  | TRUE | [12 empty] | 7%
All / 2-M35 / ค่าของ งานอุปกรณ์สระว่ายน้ำ | M0000646 |  | หัวตะแกรงปิดฝาท่อ Overflow |  | PCS |  |  |  | TRUE | [12 empty] | 7%
All / 2-M36 / ค่าของ งานโครงสร้างห้องปั๊มสระว่ายน้ำ | M0000647 |  | งานสกิมผนัง |  | ตร.เมตร |  |  |  | TRUE | [12 empty] | 7%
All / 2-M37 / ค่าของ งานระบบห้องปั๊มสระว่ายน้ำ | M0000648 |  | ปั๊มน้ำ EMAUX รุ่น SS050 ขนาด 0.5 HP/220V 1.5" |  | PCS |  |  |  | TRUE | [12 empty] | 7%
All / 2-M37 / ค่าของ งานระบบห้องปั๊มสระว่ายน้ำ | M0000649 |  | สกิมเมอร์ EMAUX EM0010-RC1.5 |  | PCS |  |  |  | TRUE | [12 empty] | 7%
All / 2-M37 / ค่าของ งานระบบห้องปั๊มสระว่ายน้ำ | M0000650 |  | ถังกรองทราย EMAUX รุ่น MFV20 ,20" MV 1.5" |  | PCS |  |  |  | TRUE | [12 empty] | 7%
All / 2-M37 / ค่าของ งานระบบห้องปั๊มสระว่ายน้ำ | M0000651 |  | ทรายกรองน้ำขนาด 0.5-0.8 มม.45 กก./ถุง (ฟรี) |  | PCS |  |  |  | TRUE | [12 empty] | 7%
All / 2-M37 / ค่าของ งานระบบห้องปั๊มสระว่ายน้ำ | M0000652 |  | เครื่องผลิตเกลือ EMAUX รุ่น SSC - Nano |  | PCS |  |  |  | TRUE | [12 empty] | 7%
All / 2-M38 / ค่าของ งานงานตกแต่งสระว่ายน้ำ | M0000653 |  | กระเบื้อง อันธิกา สีฟ้าชลธิชา ขนาด 98 x 98 มม. |  | กล่อง |  |  |  | TRUE | [12 empty] | 7%
All / 2-M38 / ค่าของ งานงานตกแต่งสระว่ายน้ำ | M0000654 |  | คิ้วพีวีซีมุมเหลี่ยม CHAWAKORN รุ่น Square ขนาด 1 x 200 ซม. สีเทาเข้ม **ขอบสระ** |  | เส้น |  |  |  | TRUE | [12 empty] | 7%
All / 2-M38 / ค่าของ งานงานตกแต่งสระว่ายน้ำ | M0000655 |  | NIPPON สีรองพื้นปูนใหม่ 5200 5GL |  | ถัง |  |  |  | TRUE | [12 empty] | 7%
All / 2-M38 / ค่าของ งานงานตกแต่งสระว่ายน้ำ | M0000656 |  | NIPPON สีรองพื้นปูนเก่า EXCEL PMER 5GL สีใส |  | ถัง |  |  |  | TRUE | [12 empty] | 7%
All / 2-M38 / ค่าของ งานงานตกแต่งสระว่ายน้ำ | M0000657 |  | NIPPON สีน้ำอะครีลิคเวเธอร์บอนด์ ภายนอก เนียน #8231 5GL |  | ถัง |  |  |  | TRUE | [12 empty] | 7%
All / 2-M38 / ค่าของ งานงานตกแต่งสระว่ายน้ำ | M0000658 |  | NIPPON สีน้ำอะครีลิคเวเธอร์บอนด์ ภายนอก เนียน #8235 5GL |  | ถัง |  |  |  | TRUE | [12 empty] | 7%
All / 2-M38 / ค่าของ งานงานตกแต่งสระว่ายน้ำ | M0000659 |  | NIPPON สี N Aircare ภายใน กึ่งเงา #8236 5GL |  | ถัง |  |  |  | TRUE | [12 empty] | 7%
All / 2-M38 / ค่าของ งานงานตกแต่งสระว่ายน้ำ | M0000660 |  | TOA ดูราครีน สีน้ำด้าน ภายใน 2.5 gl #8236 |  | ถัง |  |  |  | TRUE | [12 empty] | 7%
All / 2-M38 / ค่าของ งานงานตกแต่งสระว่ายน้ำ | M0000661 |  | TOA ซุปเปอร์ซิลด์ สีน้ำเนียน ภายนอก 2.5 gl #8235 |  | ถัง |  |  |  | TRUE | [12 empty] | 7%
All / 2-M38 / ค่าของ งานงานตกแต่งสระว่ายน้ำ | M0000662 |  | TOA ซุปเปอร์ซิลด์ สีน้ำเนียน ภายนอก 2.5 gl #8231 |  | ถัง |  |  |  | TRUE | [12 empty] | 7%
All / 2-M38 / ค่าของ งานงานตกแต่งสระว่ายน้ำ | M0000663 |  | TOA โฟซีซันส์ สีน้ำด้าน ทาฝ้าเพดาน 5.0 gl #A7000 |  | ถัง |  |  |  | TRUE | [12 empty] | 7%
All / 2-M38 / ค่าของ งานงานตกแต่งสระว่ายน้ำ | M0000664 |  | TOA ซุปเปอร์ซิลด์ รองพื้นปูนใหม่ 5.0 gl #0000 |  | ถัง |  |  |  | TRUE | [12 empty] | 7%
All / 2-M38 / ค่าของ งานงานตกแต่งสระว่ายน้ำ | M0000665 |  | TOA โฟซีซันส์ สีรองพื้นปูนใหม่ 5.0 gl #A1111 |  | ถัง |  |  |  | TRUE | [12 empty] | 7%
All / 2-M38 / ค่าของ งานงานตกแต่งสระว่ายน้ำ | M0000666 |  | TOA สีรองพื้นปูนเก่า #0CON E1100 5.0 gl |  | ถัง |  |  |  | TRUE | [12 empty] | 7%
All / 2-M38 / ค่าของ งานงานตกแต่งสระว่ายน้ำ | M0000667 |  | จ้างเหมางานสกิมผนัง |  | ตร.เมตร |  |  |  | TRUE | [12 empty] | 7%
All / 2-M40 / ค่าของ งานทำความสะอาด เคลียร์พื้นที่ ก่อนส่งมอบ | M0000668 |  | จ้างเหมางาน เคลียร์ขยะก่อสร้าง / ทิ้งเศษวัสดุ /พร้อมส่งลูกค้า - สระว่ายน้ำ |  | Jobs |  |  |  | TRUE | [12 empty] | 7%
All / 2-M42 / ค่าของ งานโครงสร้าง-วัสดุสิ้นเปลือง | M0000669 |  | ลวดมัดเหล็ก |  | PCS |  |  |  | TRUE | [12 empty] | 7%
All / 2-M42 / ค่าของ งานโครงสร้าง-วัสดุสิ้นเปลือง | M0000670 |  | SUMOใบตัดเหล็ก-สแตนเลส 4" หนา 1 มิล ใบสีเขียว ใย 2 ชั้น (50/กล่อง) |  | PCS |  |  |  | TRUE | [12 empty] | 7%
All / 2-M42 / ค่าของ งานโครงสร้าง-วัสดุสิ้นเปลือง | M0000671 |  | (000พซซก) Sika Igolflex - 130 20 กก. |  | ถัง |  |  |  | TRUE | [12 empty] | 7%
All / 2-M09 / ค่าของ งานเหล็กเสริม | M0000672 |  | เหล็กแบน 3" * 6.0mm |  | เส้น |  |  |  | TRUE
All / 2-M09 / ค่าของ งานเหล็กเสริม | M0000673 |  | เหล็กแบน 4" * 6.0 mm |  | เส้น |  |  |  | TRUE
All / 2-M09 / ค่าของ งานเหล็กเสริม | M0000674 |  | เหล็กแผ่น 3 mm * 4 * 8 |  | เส้น |  |  |  | TRUE
All / 2-M09 / ค่าของ งานเหล็กเสริม | M0000675 |  | เหล็กแผ่น 4 mm x 4 x 8 |  | เส้น |  |  |  | TRUE
All / 2-M09 / ค่าของ งานเหล็กเสริม | M0000676 |  | เหล็กแผ่นตัดสี่เหลี่ยม 4 x 4 x 9.0 |  | เส้น |  |  |  | TRUE
All / 2-M09 / ค่าของ งานเหล็กเสริม | M0000677 |  | เหล็กแผ่นลาย 3.0 * 4 * 8 |  | เส้น |  |  |  | TRUE
All / 2-M09 / ค่าของ งานเหล็กเสริม | M0000678 |  | เหล็กแผ่นลาย 3.0*4*8 |  | เส้น |  |  |  | TRUE
All / 2-M09 / ค่าของ งานเหล็กเสริม | M0000679 |  | เหล็กฉาก 75 * 75 * 6.0 |  | เส้น |  |  |  | TRUE
All / 2-L03 / งานเสาเข็ม | L0000001 |  | ค่าแรงงานเสาเข็มเจาะ ขนาด Dia.25 ซม. ยาว 3.00 ม. |  | Jobs |  |  |  | TRUE | [12 empty] | 7%
All / 2-L04 / ค่าแรง งานคอนกรีตสำเร็จรูป | L0000002 |  | ค่าแรงติดตั้งงานฐานราก |  | Jobs |  |  |  | TRUE | [12 empty] | 7%
All / 2-L04 / ค่าแรง งานคอนกรีตสำเร็จรูป | L0000003 |  | ค่าแรงติดตั้งงานคานพรีคาสท์ |  | Jobs |  |  |  | TRUE | [12 empty] | 7%
All / 2-L04 / ค่าแรง งานคอนกรีตสำเร็จรูป | L0000004 |  | ค่าแรงติดตั้งงานพื้นชั้น 1-2 |  | Jobs |  |  |  | TRUE | [12 empty] | 7%
All / 2-L04 / ค่าแรง งานคอนกรีตสำเร็จรูป | L0000005 |  | ค่าแรงติดตั้งงานผนัง-บันได-ดาดฟ้า (รวมงานขัดผิวมันดาดฟ้า) |  | Jobs |  |  |  | TRUE | [12 empty] | 7%
All / 2-L04 / ค่าแรง งานคอนกรีตสำเร็จรูป | L0000006 |  | ค่าแรงติดตั้งงานผนัง |  | Jobs |  |  |  | TRUE | [12 empty] | 7%
All / 2-L04 / ค่าแรง งานคอนกรีตสำเร็จรูป | L0000007 |  | ค่าแรงติดตั้งงานบันได |  | Jobs |  |  |  | TRUE | [12 empty] | 7%
All / 2-L04 / ค่าแรง งานคอนกรีตสำเร็จรูป | L0000008 |  | ค่าแรงติดตั้งงานดาดฟ้า |  | Jobs |  |  |  | TRUE | [12 empty] | 7%
All / 2-L04 / ค่าแรง งานคอนกรีตสำเร็จรูป | L0000009 |  | ค่าแรงติดตั้งงานขัดผิวมันดาดฟ้า |  | Jobs |  |  |  | TRUE | [12 empty] | 7%
All / 2-L04 / ค่าแรง งานคอนกรีตสำเร็จรูป | L0000010 |  | ค่าแรงติดตั้งงานแผ่นพื้นท้องเรียบ |  | Jobs |  |  |  | TRUE | [12 empty] | 7%
All / 2-L10 / ค่าแรง งานเหล็กโครงสร้างและงานโลหะ | L0000011 |  | งานติดตั้งโครงหลังคา |  | ตร.เมตร |  |  |  | TRUE | [12 empty] | 7%
All / 2-L12 / ค่าแรง งานผนัง | L0000012 |  | ค่าแรงปูกระเบื้องผนัง |  | ตร.เมตร |  |  |  | TRUE | [12 empty] | 7%
All / 2-L12 / ค่าแรง งานผนัง | L0000013 |  | ค่าแรงตัดเจียรเข้ามุม 45 ผนัง Low wall (ห้องน้ำ 1-4 ผนัง) |  | เมตร |  |  |  | TRUE | [12 empty] | 7%
All / 2-L13 / ค่าแรง งานพื้น | L0000014 |  | ค่าแรงปูกระเบื้องพื้น |  | ตร.เมตร |  |  |  | TRUE | [12 empty] | 7%
All / 2-L13 / ค่าแรง งานพื้น | L0000015 |  | ค่าแรงตัดเจียรเข้ามุม 45 ผนัง Low wall (ห้องน้ำ 1-4 พื้น) |  | เมตร |  |  |  | TRUE | [12 empty] | 7%
All / 2-L13 / ค่าแรง งานพื้น | L0000016 |  | ค่าแรงงานปรับเตรียมผิว พื้นดาดฟ้า |  | เส้น |  |  |  | TRUE | [12 empty] | 7%
All / 2-L14 / ค่าแรง งานฝ้า | L0000017 |  | ค่าแรงติดตั้งฝ้าเพดานยิบซั่มบอร์ด |  | ตร.เมตร |  |  |  | TRUE | [12 empty] | 7%
All / 2-L14 / ค่าแรง งานฝ้า | L0000018 |  | ค่าแรงติดตั้ง ฝ้าเพดานยิบชนิดกันความชื้น |  | ตร.เมตร |  |  |  | TRUE | [12 empty] | 7%
All / 2-L14 / ค่าแรง งานฝ้า | L0000019 |  | ค่าแรงติดตั้งช่อง Service สำเร็จ ขนาด 60*60 ซม. |  | แผ่น |  |  |  | TRUE | [12 empty] | 7%
All / 2-L14 / ค่าแรง งานฝ้า | L0000020 |  | ค่าแรงปูกระเบื้องยาง |  | ตร.เมตร |  |  |  | TRUE | [12 empty] | 7%
All / 2-L15 / ค่าแรง งานบันใด | L0000021 |  | ค่าแรงงานตกแต่งบันได ฉาบให้ได้ระดับ |  | Jobs |  |  |  | TRUE | [12 empty] | 7%
All / 2-L15 / ค่าแรง งานบันใด | L0000022 |  | ค่าแรงติดตั้งพื้นลูกตั้งลูกนอน ชานพัก ไม้SPC |  | Jobs |  |  |  | TRUE | [12 empty] | 7%
All / 2-L15 / ค่าแรง งานบันใด | L0000023 |  | ค่าแรงติดตั้งราวกันตกเหล็กทำสี |  | Jobs |  |  |  | TRUE | [12 empty] | 7%
All / 2-L15 / ค่าแรง งานบันใด | L0000024 |  | ค่าแรงงานติดตั้งบัวเชิงผนังโถงบันได พร้อมเก็บสี เก็บสีรอยต่อ |  | เมตร |  |  |  | TRUE | [12 empty] | 7%
All / 2-L16 / ค่าแรง งานประตู และหน้าต่าง | L0000025 |  | ค่าแรงติดตั้ง วงกบและซับ-ประตู-อุปกรณ์ครบเชต (ขนาดบาน 800 x 2200มม.) |  | PCS |  |  |  | TRUE | [12 empty] | 7%
All / 2-L16 / ค่าแรง งานประตู และหน้าต่าง | L0000026 |  | ค่าแรงติดตั้ง วงกบและซับ-ประตู-อุปกรณ์ครบเชต (ขนาดบาน 700 x 2200มม.) |  | PCS |  |  |  | TRUE | [12 empty] | 7%
All / 2-L16 / ค่าแรง งานประตู และหน้าต่าง | L0000027 |  | ค่าแรงทาสีวงกบประตูรวมซับทั้งชุด (ของ+แรง) |  | PCS |  |  |  | TRUE | [12 empty] | 7%
All / 2-L17 / ค่าแรง งานหลังคา | L0000028 |  | ติดตั้งครอบข้าง/ครอบข้างโมเดิร์น (ไม่รวมไม้ปั้นลม) |  | เมตร |  |  |  | TRUE | [12 empty] | 7%
All / 2-L17 / ค่าแรง งานหลังคา | L0000029 |  | ตัดกระเบื้องจุดอื่นด้วยไฟเบอร์ |  | เมตร |  |  |  | TRUE | [12 empty] | 7%
All / 2-L17 / ค่าแรง งานหลังคา | L0000030 |  | ติดตั้งแผ่นสะท้อนความร้อน |  | ตร.เมตร |  |  |  | TRUE | [12 empty] | 7%
All / 2-L17 / ค่าแรง งานหลังคา | L0000031 |  | ติดตั้งแผ่นกันนก |  | เมตร |  |  |  | TRUE | [12 empty] | 7%
All / 2-L17 / ค่าแรง งานหลังคา | L0000032 |  | ยึดกระเบื้องลอนคู่ด้วยสรูปลายสว่านขนาด 4 นิ้ว (ไม่รวมสกรุ) |  | PCS |  |  |  | TRUE | [12 empty] | 7%
All / 2-L17 / ค่าแรง งานหลังคา | L0000033 |  | ติดตั้งแผ่นครอบชนฝาลอนคู่ |  | เมตร |  |  |  | TRUE | [12 empty] | 7%
All / 2-L17 / ค่าแรง งานหลังคา | L0000034 |  | ติดตั้งครอบชนผนังลอนคู่ (Dry Fix System) |  | เมตร |  |  |  | TRUE | [12 empty] | 7%
All / 2-L17 / ค่าแรง งานหลังคา | L0000035 |  | ติดตั้งแผ่นรองใต้ครอบ |  | เมตร |  |  |  | TRUE | [12 empty] | 7%
All / 2-L17 / ค่าแรง งานหลังคา | L0000036 |  | ติดตั้ง Flashing (CT)เมทัลชีทเคลือบอลูซิงค์ |  | เมตร |  |  |  | TRUE | [12 empty] | 7%
All / 2-L17 / ค่าแรง งานหลังคา | L0000037 |  | ติดตั้ง SARKING ( รวมสังกะสี เบอร์ 30 ) |  | ตร.เมตร |  |  |  | TRUE | [12 empty] | 7%
All / 2-L17 / ค่าแรง งานหลังคา | L0000038 |  | ติดตั้งไม้เชิงชายโดยไม่มีนั่งร้านสูงไม่เกิน 10 เมตร (ไม่รวมไม้ปิดปลายจันทัน) ภูมิภาคในเขตพื้นที่ให้บริการ M |  | เมตร |  |  |  | TRUE | [12 empty] | 7%
All / 2-L17 / ค่าแรง งานหลังคา | L0000039 |  | วัสดุสิ้นเปลืองงานติดตั้งงานโครงหลังคา |  | Jobs |  |  |  | TRUE | [12 empty] | 7%
All / 2-L18 / ค่าแรง งานสี | L0000040 |  | ค่าแรงสกิมผนัง |  | ตร.เมตร |  |  |  | TRUE | [12 empty] | 7%
All / 2-L18 / ค่าแรง งานสี | L0000041 |  | ค่าแรงทาสีฝ้า |  | ตร.เมตร |  |  |  | TRUE | [12 empty] | 7%
All / 2-L18 / ค่าแรง งานสี | L0000042 |  | ค่าแรงทาสีผนังภายใน |  | ตร.เมตร |  |  |  | TRUE | [12 empty] | 7%
All / 2-L18 / ค่าแรง งานสี | L0000043 |  | ค่าแรงทาสีผนังภายภายนอก |  | ตร.เมตร |  |  |  | TRUE | [12 empty] | 7%
All / 2-L18 / ค่าแรง งานสี | L0000044 |  | ค่าแรงทาสีเชิงชาย |  | ตร.เมตร |  |  |  | TRUE | [12 empty] | 7%
All / 2-L18 / ค่าแรง งานสี | L0000045 |  | ค่าแรงเก็บสีรอยต่อ |  | Jobs |  |  |  | TRUE | [12 empty] | 7%
All / 2-L19 / ค่าแรง งานระบบประปา และสุขาภิบาล | L0000046 |  | ค่าแรงติดตั้งถังดักไขมัน DOS |  | Jobs |  |  |  | TRUE | [12 empty] | 7%
All / 2-L19 / ค่าแรง งานระบบประปา และสุขาภิบาล | L0000047 |  | ค่าแรงติดตั้งถังบำบัดน้ำเสีย 2000 ลิตร |  | Jobs |  |  |  | TRUE | [12 empty] | 7%
All / 2-L19 / ค่าแรง งานระบบประปา และสุขาภิบาล | L0000048 |  | ค่าแรงติดตั้งบ่อดักกลิ่น |  | Jobs |  |  |  | TRUE | [12 empty] | 7%
All / 2-L19 / ค่าแรง งานระบบประปา และสุขาภิบาล | L0000049 |  | ค่าแรงเดินท่อระบบสุขาภิบาล |  | Jobs |  |  |  | TRUE | [12 empty] | 7%
All / 2-L19 / ค่าแรง งานระบบประปา และสุขาภิบาล | L0000050 |  | ค่าแรงเดินท่อระบบประปา |  | Jobs |  |  |  | TRUE | [12 empty] | 7%
All / 2-L19 / ค่าแรง งานระบบประปา และสุขาภิบาล | L0000051 |  | ค่าทดสอบระบบส่งมอบบ้าน |  | Jobs |  |  |  | TRUE | [12 empty] | 7%
All / 2-L19 / ค่าแรง งานระบบประปา และสุขาภิบาล | L0000052 |  | ค่าแรงติดตั้งปั๊มน้ำ |  | Jobs |  |  |  | TRUE | [12 empty] | 7%
All / 2-L19 / ค่าแรง งานระบบประปา และสุขาภิบาล | L0000053 |  | ค่าแรงงานเดินท่อน้ำเสียลงบ่อพัก ขนาด 4 นิ้ว |  | Jobs |  |  |  | TRUE | [12 empty] | 7%
All / 2-L19 / ค่าแรง งานระบบประปา และสุขาภิบาล | L0000054 |  | ค่าแรงงานงานเดินระบบท่อเมนน้ำดี จากหลังมิเตอร์ไปถังพักน้ำดิบ |  | Jobs |  |  |  | TRUE | [12 empty] | 7%
All / 2-L20 / ค่าแรง งานระบบไฟฟ้า และสื่อสาร | L0000055 |  | ค่าแรงงานเดินท่อร้อยสายสำหรับ แสงสว่างและสวิทกับดวงโคมดาวไลท์ |  | PCS |  |  |  | TRUE | [12 empty] | 7%
All / 2-L20 / ค่าแรง งานระบบไฟฟ้า และสื่อสาร | L0000056 |  | ค่าแรงงานเดินท่อร้อยสายสำหรับ แสงสว่างและสวิท+โคมไฟผนัง |  | PCS |  |  |  | TRUE | [12 empty] | 7%
All / 2-L20 / ค่าแรง งานระบบไฟฟ้า และสื่อสาร | L0000057 |  | ค่าแรงงานเดินท่อร้อยสายสำหรับ เต้ารับ |  | PCS |  |  |  | TRUE | [12 empty] | 7%
All / 2-L20 / ค่าแรง งานระบบไฟฟ้า และสื่อสาร | L0000058 |  | ค่าแรงงานเดินท่อร้อยสายสำหรับ เต้ารับกันน้ำ |  | PCS |  |  |  | TRUE | [12 empty] | 7%
All / 2-L20 / ค่าแรง งานระบบไฟฟ้า และสื่อสาร | L0000059 |  | ค่าแรงงานเดินท่อร้อยสายสำหรับ เต้ารับแลน |  | PCS |  |  |  | TRUE | [12 empty] | 7%
All / 2-L20 / ค่าแรง งานระบบไฟฟ้า และสื่อสาร | L0000060 |  | ค่าแรงงานเดินท่อร้อยสายสำหรับ J ไฟสนาม |  | PCS |  |  |  | TRUE | [12 empty] | 7%
All / 2-L20 / ค่าแรง งานระบบไฟฟ้า และสื่อสาร | L0000061 |  | ค่าแรงงานเดินท่อร้อยสายสำหรับ แอร์ |  | PCS |  |  |  | TRUE | [12 empty] | 7%
All / 2-L20 / ค่าแรง งานระบบไฟฟ้า และสื่อสาร | L0000062 |  | ค่าแรงงานเดินท่อร้อยสายสำหรับ น้ำอุ่น |  | PCS |  |  |  | TRUE | [12 empty] | 7%
All / 2-L20 / ค่าแรง งานระบบไฟฟ้า และสื่อสาร | L0000063 |  | ค่าแรงงานเดินท่อร้อยสายสำหรับ ชาร์จรถยนต์ (แค่ติดตั้งฟังก์ชั่นบล็อกไว้ไห้) |  | PCS |  |  |  | TRUE | [12 empty] | 7%
All / 2-L20 / ค่าแรง งานระบบไฟฟ้า และสื่อสาร | L0000064 |  | ค่าแรงงานเดินท่อร้อยสายส่าหรับ ไฟระย้า (ไม่รวมไฟระย้า) |  | PCS |  |  |  | TRUE | [12 empty] | 7%
All / 2-L20 / ค่าแรง งานระบบไฟฟ้า และสื่อสาร | L0000065 |  | ค่าแรงงานเดินท่อร้อยสายสำหรับ ไฟสระน้ำ |  | PCS |  |  |  | TRUE | [12 empty] | 7%
All / 2-L20 / ค่าแรง งานระบบไฟฟ้า และสื่อสาร | L0000066 |  | ค่าแรงงานเดินท่อร้อยสายส่าหรับ สายด็น + แท่งกาว 1.80 ม. |  | PCS |  |  |  | TRUE | [12 empty] | 7%
All / 2-L20 / ค่าแรง งานระบบไฟฟ้า และสื่อสาร | L0000067 |  | ค่าแรงงานติดตั้งตู้พร้อมอุปกรณ์ ชไนเดอร์ 12+12 เมน C100 + กันดูด 63 A |  | PCS |  |  |  | TRUE | [12 empty] | 7%
All / 2-L20 / ค่าแรง งานระบบไฟฟ้า และสื่อสาร | L0000068 |  | ค่าแรงงานเดินท่อร้อยสาย ไฟเบอร์ออฟติก |  | PCS |  |  |  | TRUE | [12 empty] | 7%
All / 2-L20 / ค่าแรง งานระบบไฟฟ้า และสื่อสาร | L0000069 |  | ค่าแรงงานเดินท่อร้อยสาย CCTV |  | PCS |  |  |  | TRUE | [12 empty] | 7%
All / 2-L20 / ค่าแรง งานระบบไฟฟ้า และสื่อสาร | L0000070 |  | ค่าแรงงานเดินท่อร้อยสายส่าหรับ ปั๊มน้ำ |  | PCS |  |  |  | TRUE | [12 empty] | 7%
All / 2-L21 / ค่าแรง งานระบบปรับอากาศ และระบายอากาศ | L0000071 |  | ค่าแรงงานเดินท่อน้ำยาและติดตั้งเครื่องปรัปอากาศ |  | Jobs |  |  |  | TRUE | [12 empty] | 7%
All / 2-L22 / ค่าแรง งานระบบระบายน้ำ | L0000072 |  | ค่าแรงงานติดตั้งระบายน้ำ อลูมิเนียม 4x2นิ้ว หนา 3.2 มม. เส้นละ 6 เมตร |  | เมตร |  |  |  | TRUE | [12 empty] | 7%
All / 2-L22 / ค่าแรง งานระบบระบายน้ำ | L0000073 |  | ค่าแรงงานวางท่อใยหิน (รวมปูนทราย และการเกราะท่อต่างๆ และทำความสะอาด) |  | เมตร |  |  |  | TRUE | [12 empty] | 7%
All / 2-L22 / ค่าแรง งานระบบระบายน้ำ | L0000074 |  | ค่าแรงงานพื้น คสล. หน้า 15 cm ขัดเรียบ (ขนาด 1.10 x 2.00 m.) |  | ตร.เมตร |  |  |  | TRUE | [12 empty] | 7%
All / 2-L23 / ค่าแรง งานสุขภัณฑ์ | L0000075 |  | ค่าแรงติดตั้งสุขภัณฑ์ |  | Jobs |  |  |  | TRUE | [12 empty] | 7%
All / 2-L27 / ค่าแรง งานลานจอดรถ | L0000076 |  | ค่าแรงงานพื้นที่จอดรถหน้าบ้าน (ขนาด 5.80 x 6.50 m. x 0.15 m) |  | ตร.เมตร |  |  |  | TRUE | [12 empty] | 7%
All / 2-L27 / ค่าแรง งานลานจอดรถ | L0000077 |  | ค่าแรงงาน Ramp ขนาด 2.00 * 5.80 ม. หนา 10 ซม. |  | ตร.เมตร |  |  |  | TRUE | [12 empty] | 7%
All / 2-L27 / ค่าแรง งานลานจอดรถ | L0000078 |  | จ้างเหมางาน Ramp ขนาด 2.00 * 5.80 ม. หนา 10 ซม. |  | ตร.เมตร |  |  |  | TRUE | [12 empty] | 7%
All / 2-L29 / ค่าแรง งานภูมิสถานปัตย์ | L0000079 |  | ค่าแรงงานปรับเกลี่ยเติมดินสำหรับเตรียมปลูกหญ้า ความลึก ไม่เกิน 50 cm. |  | ตร.เมตร |  |  |  | TRUE | [12 empty] | 7%
All / 2-L29 / ค่าแรง งานภูมิสถานปัตย์ | L0000080 |  | ค่าปรับระดับทราย 5 cm. พร้อมค่าปลูกหญ้าพาสพาลั่ม |  | ตร.เมตร |  |  |  | TRUE | [12 empty] | 7%
All / 2-L29 / ค่าแรง งานภูมิสถานปัตย์ | L0000081 |  | ค่าทรายละเอียดปลูกหญ้า |  | ลบ.เมตร |  |  |  | TRUE | [12 empty] | 7%
All / 2-L29 / ค่าแรง งานภูมิสถานปัตย์ | L0000082 |  | ค่าแรงปลูก ต้นไทรเกาหลี สูงไม่เกิน 1.20 cm |  | PCS |  |  |  | TRUE | [12 empty] | 7%
All / 2-L30 / ค่าแรง งานเสาเข็มสระว่ายน้ำ | L0000083 |  | ค่าแรงงานเสาเข็มเจาะ ขนาด Dia.25 ซม. ยาว 3.00 ม. (สระ) |  | PCS |  |  |  | TRUE | [12 empty] | 7%
All / 2-L31 / ค่าแรง งานโครงสร้างสระว่ายน้ำ | L0000084 |  | ค่าแรงงานโครงสร้างสระว่ายน้ำ |  | Jobs |  |  |  | TRUE | [12 empty] | 7%
All / 2-L35 / ค่าแรง งานอุปกรณ์สระว่ายน้ำ | L0000085 |  | ค่าแรงงานติดตั้งอุปกรณ์สระว่ายน้ำ |  | Jobs |  |  |  | TRUE | [12 empty] | 7%
All / 2-L37 / ค่าแรง งานระบบห้องปั๊มสระว่ายน้ำ | L0000086 |  | ค่าแรงงานท่อในสระว่ายน้ำ - ห้องปั๊ม |  | Jobs |  |  |  | TRUE | [12 empty] | 7%
All / 2-L38 / ค่าแรง งานงานตกแต่งสระว่ายน้ำ | L0000087 |  | ค่าแรงทาสี สระว่ายน้ำ |  | ตร.เมตร |  |  |  | TRUE | [12 empty] | 7%
All / 2-L38 / ค่าแรง งานงานตกแต่งสระว่ายน้ำ | L0000088 |  | ค่าแรงทาสี ห้องปั๊ม |  | ตร.เมตร |  |  |  | TRUE | [12 empty] | 7%
All / 2-L38 / ค่าแรง งานงานตกแต่งสระว่ายน้ำ | L0000089 |  | งานผนังฉาบปูนเรียบภายใน สระ |  | ตร.เมตร |  |  |  | TRUE | [12 empty] | 7%
All / 2-L38 / ค่าแรง งานงานตกแต่งสระว่ายน้ำ | L0000090 |  | งานผนังฉาบปูนเรียบภายนอก สระ |  | ตร.เมตร |  |  |  | TRUE | [12 empty] | 7%
All / 2-L38 / ค่าแรง งานงานตกแต่งสระว่ายน้ำ | L0000091 |  | งานผนังฉาบปูนเรียบภายใน ห้องปั๊ม |  | ตร.เมตร |  |  |  | TRUE | [12 empty] | 7%
All / 2-L38 / ค่าแรง งานงานตกแต่งสระว่ายน้ำ | L0000092 |  | งานผนังฉาบปูนเรียบภายนอก ห้องปั๊ม |  | ตร.เมตร |  |  |  | TRUE | [12 empty] | 7%
All / 2-L38 / ค่าแรง งานงานตกแต่งสระว่ายน้ำ | L0000093 |  | ค่าแรงงานสกิมผนัง |  | ตร.เมตร |  |  |  | TRUE | [12 empty] | 7%
All / 2-S03 / จ้างเหมา งานเสาเข็ม | S0000001 |  | จ้างเหมางานเสาเข็มเจาะ ขนาด Dia.25 ซม. ยาว 3.00 ม. |  | Jobs |  |  |  | TRUE | [12 empty] | 7%
All / 2-S03 / จ้างเหมา งานเสาเข็ม | S0000002 |  | ค่าเจาะ Prebore ลึกไม่เกิน 6 M. |  | PCS |  |  |  | TRUE | [12 empty] | 7%
All / 2-S04 / จ้างเหมา งานคอนกรีตสำเร็จรูป | S0000003 |  | งานโครงสร้างฐานรากพรีคาสท์พร้อมติดตั้ง |  | Jobs |  |  |  | TRUE | [12 empty] | 7%
All / 2-S04 / จ้างเหมา งานคอนกรีตสำเร็จรูป | S0000004 |  | จ้างเหมางานโครงสร้างคานพรีคาสท์พร้อมติดตั้ง |  | Jobs |  |  |  | TRUE | [12 empty] | 7%
All / 2-S04 / จ้างเหมา งานคอนกรีตสำเร็จรูป | S0000005 |  | งานโครงสร้างผนังพรีคาสท์พร้อมติดตั้ง |  | Jobs |  |  |  | TRUE | [12 empty] | 7%
All / 2-S04 / จ้างเหมา งานคอนกรีตสำเร็จรูป | S0000006 |  | งานโครงสร้างพรีคลาสท์ ผนัง-บันได-ดาดฟ้า พร้อมงานติดตั้ง และงานขัดผิวมันดาดฟ้า |  | Jobs |  |  |  | TRUE | [12 empty] | 7%
All / 2-S04 / จ้างเหมา งานคอนกรีตสำเร็จรูป | S0000007 |  | งานโครงสร้างพรีคลาสท์ ผนัง-บันได-ดาดฟ้า พร้อมงานติดตั้ง |  | Jobs |  |  |  | TRUE | [12 empty] | 7%
All / 2-S04 / จ้างเหมา งานคอนกรีตสำเร็จรูป | S0000008 |  | งานโครงสร้างพรีคลาสท์ ผนัง พร้อมงานติดตั้ง |  | Jobs |  |  |  | TRUE | [12 empty] | 7%
All / 2-S04 / จ้างเหมา งานคอนกรีตสำเร็จรูป | S0000009 |  | งานโครงสร้างพรีคลาสท์ บันได พร้อมงานติดตั้ง |  | Jobs |  |  |  | TRUE | [12 empty] | 7%
All / 2-S04 / จ้างเหมา งานคอนกรีตสำเร็จรูป | S0000010 |  | งานโครงสร้างพรีคลาสท์ ดาดฟ้า พร้อมงานติดตั้ง |  | Jobs |  |  |  | TRUE | [12 empty] | 7%
All / 2-S04 / จ้างเหมา งานคอนกรีตสำเร็จรูป | S0000011 |  | งานโครงสร้างพรีคลาสท์ ดาดฟ้า พร้อมงานติดตั้ง และงานขัดผิวมันดาดฟ้า |  | Jobs |  |  |  | TRUE | [12 empty] | 7%
All / 2-S12 / จ้างเหมา งานผนัง | S0000012 |  | จ้างเหมางานปูกระเบื้องผนัง |  | ตร.เมตร |  |  |  | TRUE | [12 empty] | 7%
All / 2-S13 / จ้างเหมา งานพื้น | S0000013 |  | จ้างเหมางานปูกระเบื้องพื้น |  | ตร.เมตร |  |  |  | TRUE | [12 empty] | 7%
All / 2-S13 / จ้างเหมา งานพื้น | S0000014 |  | จ้างเหมางานปรับเตรียมผิว พื้นดาดฟ้า |  | ตร.เมตร |  |  |  | TRUE | [12 empty] | 7%
All / 2-S14 / จ้างเหมา งานฝ้า | S0000015 |  | จ้างเหมางานฝ้าฉาบเรียบ (ไม่รวมงานสี) |  | ตร.เมตร |  |  |  | TRUE | [12 empty] | 7%
All / 2-S14 / จ้างเหมา งานฝ้า | S0000016 |  | จ้างเหมางานฝ้าหลุม (ไม่รวมงานสี) |  | ตร.เมตร |  |  |  | TRUE | [12 empty] | 7%
All / 2-S16 / จ้างเหมา งานประตู และหน้าต่าง | S0000017 |  | AD1 ประตูบานเลื่อนสลับ+คิ้วกระจกและช่องแสงติดดายบน |  | SET |  |  |  | TRUE | [12 empty] | 7%
All / 2-S16 / จ้างเหมา งานประตู และหน้าต่าง | S0000018 |  | AD2 ประดูบานเปิด+คิ้วกระจก |  | SET |  |  |  | TRUE | [12 empty] | 7%
All / 2-S16 / จ้างเหมา งานประตู และหน้าต่าง | S0000019 |  | AD3 ประตูบานเลื่อนคู่เปิดกลาง+คิ้วกระจกและช่องแสงติดด้านบน |  | SET |  |  |  | TRUE | [12 empty] | 7%
All / 2-S16 / จ้างเหมา งานประตู และหน้าต่าง | S0000020 |  | AD4 ประตูบานเปิด+คิ้วกระจก |  | SET |  |  |  | TRUE | [12 empty] | 7%
All / 2-S16 / จ้างเหมา งานประตู และหน้าต่าง | S0000021 |  | AW1 หน้าต่างบานกระทุ้งและช่องแสงติดดายบน |  | SET |  |  |  | TRUE | [12 empty] | 7%
All / 2-S16 / จ้างเหมา งานประตู และหน้าต่าง | S0000022 |  | AW2 หน้าต่างบานกระทุ้งและช่องแสงติดตายบน |  | SET |  |  |  | TRUE | [12 empty] | 7%
All / 2-S16 / จ้างเหมา งานประตู และหน้าต่าง | S0000023 |  | AW3 หน้าต่างบานกระทุ้งและช่องแสงติดดายบน |  | SET |  |  |  | TRUE | [12 empty] | 7%
All / 2-S16 / จ้างเหมา งานประตู และหน้าต่าง | S0000024 |  | AW4 ช่องแสงติดตาย+คิ้วกระจก |  | SET |  |  |  | TRUE | [12 empty] | 7%
All / 2-S16 / จ้างเหมา งานประตู และหน้าต่าง | S0000025 |  | AW5 หน้าต่างบานเปิด |  | SET |  |  |  | TRUE | [12 empty] | 7%
All / 2-S16 / จ้างเหมา งานประตู และหน้าต่าง | S0000026 |  | AW6 หน้าต่างบานเลื่อนสลับ |  | SET |  |  |  | TRUE | [12 empty] | 7%
All / 2-S16 / จ้างเหมา งานประตู และหน้าต่าง | S0000027 |  | AW7 หน้าต่างบานกระทุ้งและช่องแสงติดดายบน |  | SET |  |  |  | TRUE | [12 empty] | 7%
All / 2-S16 / จ้างเหมา งานประตู และหน้าต่าง | S0000028 |  | AW8 หน้าต่างบานเลื่อนสลับ |  | SET |  |  |  | TRUE | [12 empty] | 7%
All / 2-S16 / จ้างเหมา งานประตู และหน้าต่าง | S0000029 |  | AW9 ช่องแสงติดตาย |  | SET |  |  |  | TRUE | [12 empty] | 7%
All / 2-S17 / จ้างเหมา งานหลังคา | S0000030 |  | ความสูงสันหลังคาไม่เกิน 10 เมตร ภูมิภาคในเขตพื้นที่ให้บริการ |  | ตร.เมตร |  |  |  | TRUE | [12 empty] | 7%
All / 2-S18 / จ้างเหมา งานสี | S0000031 |  | จ้างเหมางานสกิมผนัง |  | ตร.เมตร |  |  |  | TRUE | [12 empty] | 7%
All / 2-S18 / จ้างเหมา งานสี | S0000032 |  | จ้างเหมางานทาสีฝ้า |  | ตร.เมตร |  |  |  | TRUE | [12 empty] | 7%
All / 2-S18 / จ้างเหมา งานสี | S0000033 |  | จ้างเหมางานทาสีผนังภายใน |  | ตร.เมตร |  |  |  | TRUE | [12 empty] | 7%
All / 2-S18 / จ้างเหมา งานสี | S0000034 |  | จ้างเหมาทาสีผนังภายภายนอก |  | ตร.เมตร |  |  |  | TRUE | [12 empty] | 7%
All / 2-S18 / จ้างเหมา งานสี | S0000035 |  | จ้างเหมางานทาสีเชิงชาย |  | ตร.เมตร |  |  |  | TRUE | [12 empty] | 7%
All / 2-S18 / จ้างเหมา งานสี | S0000036 |  | จ้างเหมาเก็บสีรอยต่อ |  | ตร.เมตร |  |  |  | TRUE | [12 empty] | 7%
All / 2-S19 / จ้างเหมา งานระบบประปา และสุขาภิบาล | S0000037 |  | จ้างเหมางานเดินท่อระบบสุขาภิบาล |  | Jobs |  |  |  | TRUE | [12 empty] | 7%
All / 2-S19 / จ้างเหมา งานระบบประปา และสุขาภิบาล | S0000038 |  | จ้างเหมางานเดินท่อระบบประปา |  | Jobs |  |  |  | TRUE | [12 empty] | 7%
All / 2-S19 / จ้างเหมา งานระบบประปา และสุขาภิบาล | S0000039 |  | จ้างเหมางานเดินท่อน้ำเสียลงบ่อพัก ขนาด 4 นิ้ว |  | Jobs |  |  |  | TRUE | [12 empty] | 7%
All / 2-S19 / จ้างเหมา งานระบบประปา และสุขาภิบาล | S0000040 |  | จ้างเหมางานเทสระบบและอุปกรณ์ พร้อมตรวจเช็ดรั้วซึมทั้งหลัง (ภายใน) |  | Jobs |  |  |  | TRUE | [12 empty] | 7%
All / 2-S19 / จ้างเหมา งานระบบประปา และสุขาภิบาล | S0000041 |  | จ้างเหมางานงานเดินระบบท่อเมนน้ำดี จากหลังมิเตอร์ไปถังพักน้ำดิบ |  | Jobs |  |  |  | TRUE | [12 empty] | 7%
All / 2-S20 / จ้างเหมา งานระบบไฟฟ้า และสื่อสาร | S0000042 |  | จ้างเหมางานเดินท่อร้อยสายสำหรับ แสงสว่างและสวิทกับดวงโคมดาวไลท์ |  | PCS |  |  |  | TRUE | [12 empty] | 7%
All / 2-S20 / จ้างเหมา งานระบบไฟฟ้า และสื่อสาร | S0000043 |  | จ้างเหมางานเดินท่อร้อยสายสำหรับ แสงสว่างและสวิท+โคมไฟผนัง |  | PCS |  |  |  | TRUE | [12 empty] | 7%
All / 2-S20 / จ้างเหมา งานระบบไฟฟ้า และสื่อสาร | S0000044 |  | จ้างเหมางานเดินท่อร้อยสายสำหรับ เต้ารับ |  | PCS |  |  |  | TRUE | [12 empty] | 7%
All / 2-S20 / จ้างเหมา งานระบบไฟฟ้า และสื่อสาร | S0000045 |  | จ้างเหมางานเดินท่อร้อยสายสำหรับ เต้ารับกันน้ำ |  | PCS |  |  |  | TRUE | [12 empty] | 7%
All / 2-S20 / จ้างเหมา งานระบบไฟฟ้า และสื่อสาร | S0000046 |  | จ้างเหมางานเดินท่อร้อยสายสำหรับ เต้ารับแลน |  | PCS |  |  |  | TRUE | [12 empty] | 7%
All / 2-S20 / จ้างเหมา งานระบบไฟฟ้า และสื่อสาร | S0000047 |  | จ้างเหมางานเดินท่อร้อยสายสำหรับ J ไฟสนาม |  | PCS |  |  |  | TRUE | [12 empty] | 7%
All / 2-S20 / จ้างเหมา งานระบบไฟฟ้า และสื่อสาร | S0000048 |  | จ้างเหมางานเดินท่อร้อยสายสำหรับ แอร์ |  | PCS |  |  |  | TRUE | [12 empty] | 7%
All / 2-S20 / จ้างเหมา งานระบบไฟฟ้า และสื่อสาร | S0000049 |  | จ้างเหมางานเดินท่อร้อยสายสำหรับ น้ำอุ่น |  | PCS |  |  |  | TRUE | [12 empty] | 7%
All / 2-S20 / จ้างเหมา งานระบบไฟฟ้า และสื่อสาร | S0000050 |  | จ้างเหมางานเดินท่อร้อยสายสำหรับ ชาร์จรถยนต์ (แค่ติดตั้งฟังก์ชั่นบล็อกไว้ไห้) |  | PCS |  |  |  | TRUE | [12 empty] | 7%
All / 2-S20 / จ้างเหมา งานระบบไฟฟ้า และสื่อสาร | S0000051 |  | จ้างเหมางานเดินท่อร้อยสายส่าหรับ ไฟระย้า (ไม่รวมไฟระย้า) |  | PCS |  |  |  | TRUE | [12 empty] | 7%
All / 2-S20 / จ้างเหมา งานระบบไฟฟ้า และสื่อสาร | S0000052 |  | จ้างเหมางานเดินท่อร้อยสายสำหรับ ไฟสระน้ำ |  | PCS |  |  |  | TRUE | [12 empty] | 7%
All / 2-S20 / จ้างเหมา งานระบบไฟฟ้า และสื่อสาร | S0000053 |  | จ้างเหมางานเดินท่อร้อยสายส่าหรับ สายด็น + แท่งกาว 1.80 ม. |  | PCS |  |  |  | TRUE | [12 empty] | 7%
All / 2-S20 / จ้างเหมา งานระบบไฟฟ้า และสื่อสาร | S0000054 |  | งานติดตั้งตู้พร้อมอุปกรณ์ ชไนเดอร์ 12+12 เมน C100 + กันดูด 63 A |  | PCS |  |  |  | TRUE | [12 empty] | 7%
All / 2-S20 / จ้างเหมา งานระบบไฟฟ้า และสื่อสาร | S0000055 |  | จ้างเหมางานเดินท่อร้อยสาย ไฟเบอร์ออฟติก |  | PCS |  |  |  | TRUE | [12 empty] | 7%
All / 2-S20 / จ้างเหมา งานระบบไฟฟ้า และสื่อสาร | S0000056 |  | จ้างเหมางานเดินท่อร้อยสาย CCTV |  | PCS |  |  |  | TRUE | [12 empty] | 7%
All / 2-S20 / จ้างเหมา งานระบบไฟฟ้า และสื่อสาร | S0000057 |  | จ้างเหมางานเดินท่อร้อยสายส่าหรับ ปั๊มน้ำ |  | PCS |  |  |  | TRUE | [12 empty] | 7%
All / 2-S21 / จ้างเหมา งานระบบปรับอากาศ และระบายอากาศ | S0000058 |  | ค่าจ้างเหมางานเดินท่อน้ำยาและติดตั้งเครื่องปรัปอากาศ |  | Jobs |  |  |  | TRUE | [12 empty] | 7%
All / 2-S22 / จ้างเหมา งานระบบระบายน้ำ | S0000059 |  | จ้างเหมางานระบายน้ำ อลูมิเนียม 4x2นิ้ว หนา 3.2 มม. เส้นละ 6 เมตร |  | เมตร |  |  |  | TRUE | [12 empty] | 7%
All / 2-S27 / จ้างเหมา งานลานจอดรถ | S0000060 |  | จ้างเหมางานพื้นที่จอดรถหน้าบ้าน (ขนาด 5.80 x 6.50 m. x 0.15 m) |  | ตร.เมตร |  |  |  | TRUE | [12 empty] | 7%
All / 2-S29 / จ้างเหมา งานภูมิสถานปัตย์ | S0000061 |  | จ้างเหมางานปรับเกลี่ยเติมดินสำหรับเตรียมปลูกหญ้า ความลึก ไม่เกิน 50 cm. |  | ตร.เมตร |  |  |  | TRUE | [12 empty] | 7%
All / 2-S30 / จ้างเหมา งานเสาเข็มสระว่ายน้ำ | S0000062 |  | จ้างเหมางานเสาเข็มเจาะ ขนาด Dia.25 ซม. ยาว 3.00 ม. (สระ) |  | PCS |  |  |  | TRUE | [12 empty] | 7%
All / 2-S30 / จ้างเหมา งานเสาเข็มสระว่ายน้ำ | S0000063 |  | ค่าเจาะ Prebore ลึกไม่เกิน 6 M. |  | PCS |  |  |  | TRUE | [12 empty] | 7%
All / 2-S30 / จ้างเหมา งานเสาเข็มสระว่ายน้ำ | S0000064 |  | จ้างเหมางานตัดหัวเสาเข็ม |  | PCS |  |  |  | TRUE | [12 empty] | 7%
All / 2-S31 / จ้างเหมา งานโครงสร้างสระว่ายน้ำ | S0000065 |  | จ้างเหมางานโครงสร้างสระว่ายน้ำ |  | Jobs |  |  |  | TRUE | [12 empty] | 7%
All / 2-S31 / จ้างเหมา งานโครงสร้างสระว่ายน้ำ | S0000066 |  | งาน TEST ระบบท่อในสระ |  | Jobs |  |  |  | TRUE | [12 empty] | 7%
All / 2-S31 / จ้างเหมา งานโครงสร้างสระว่ายน้ำ | S0000067 |  | ค่าดูแลสระน้ำ ก่อนส่งงมอบลูกค้า จำนวน 2 ครั้ง (ดูดขยะ , ทำความสะอาด , น้ำใส) |  | Jobs |  |  |  | TRUE | [12 empty] | 7%
All / 2-S35 / จ้างเหมา งานอุปกรณ์สระว่ายน้ำ | S0000068 |  | ชุดเคมีภัณฑ์ปรับสภาพน้ำครั้งแรก |  | Jobs |  |  |  | TRUE | [12 empty] | 7%
All / 2-S37 / จ้างเหมา งานระบบห้องปั๊มสระว่ายน้ำ | S0000069 |  | จ้างเหมางานท่อในสระว่ายน้ำ - ห้องปั๊ม |  | Jobs |  |  |  | TRUE | [12 empty] | 7%
All / 2-S37 / จ้างเหมา งานระบบห้องปั๊มสระว่ายน้ำ | S0000070 |  | ค่าแรงดำเนินการงานท่อและติดตั้งปั๊มครบชุดสระ |  | Jobs |  |  |  | TRUE | [12 empty] | 7%
All / 2-S38 / จ้างเหมา งานงานตกแต่งสระว่ายน้ำ | S0000071 |  | จ้างเหมาทาสี สระว่ายน้ำ |  | ตร.เมตร |  |  |  | TRUE | [12 empty] | 7%
All / 2-S38 / จ้างเหมา งานงานตกแต่งสระว่ายน้ำ | S0000072 |  | จ้างเหมาทาสี ห้องปั๊ม |  | ตร.เมตร |  |  |  | TRUE | [12 empty] | 7%
All / 2-S38 / จ้างเหมา งานงานตกแต่งสระว่ายน้ำ | S0000073 |  | จ้างเหมางานโครงสร้างห้องปั๊ม - นังซ้ายขวาก่ออิฐบล็อคฉาบเรียบ ผนังด้านบนเจาะเสียบเหล็กเทพื้นหล่อในที่ ยึดน้ำหนักเข้ากับอาคาร |  | ตร.เมตร |  |  |  | TRUE | [12 empty] | 7%
All / 2-S40 / จ้างเหมา งานทำความสะอาด เคลียร์พื้นที่ ก่อนส่งมอบ | S0000074 |  | จ้างเหมางานทำความสะอาด พร้อมน้ำยาทำความสะอาด |  | Jobs |  |  |  | TRUE | [12 empty] | 7%
All / 2-S40 / จ้างเหมา งานทำความสะอาด เคลียร์พื้นที่ ก่อนส่งมอบ | S0000075 |  | จ้างเหมางานเคลียร์ขยะก่อนส่งมอบ |  | Jobs |  |  |  | TRUE | [12 empty] | 7%
All / 2-S06 / จ้างเหมา งานกำจัดปลวก | S0000077 |  | ระบบป้องกันและกำจัดปลวก (บ้าน2ชั้น) วางระบบท่อ&อัดน้ำยา |  | ตร.เมตร |  |  |  | TRUE | [12 empty] | 7%
All / 2-S04 / จ้างเหมา งานคอนกรีตสำเร็จรูป | A0000001 |  | ค่าบริการเครนงานยกแผ่นพื้นสำเร็จ |  | Days |  |  |  | TRUE | [12 empty] | 7%
All / 2-A04 / ค่าบริการ/ค่าเช่า งานคอนกรีตสำเร็จรูป | A0000002 |  | ค่าบริการเครนงานยกแผ่นพรีคลาสท์ |  | Days |  |  |  | TRUE | [12 empty] | 7%
All / 2-A04 / ค่าบริการ/ค่าเช่า งานคอนกรีตสำเร็จรูป | A0000003 |  | ค่าบริการเครนงานยกฐานรากพรีคลาสท์ |  | Days |  |  |  | TRUE | [12 empty] | 7%
All / 2-A04 / ค่าบริการ/ค่าเช่า งานคอนกรีตสำเร็จรูป | A0000004 |  | ค่าบริการเครนงานยกติดตั้ง ฐานราก พรีคลาสท์ |  | Days |  |  |  | TRUE | [12 empty] | 7%
All / 2-A04 / ค่าบริการ/ค่าเช่า งานคอนกรีตสำเร็จรูป | A0000005 |  | ค่าบริการเครนงานยกติดตั้ง คาน พรีคลาสท์ |  | Days |  |  |  | TRUE | [12 empty] | 7%
All / 2-A04 / ค่าบริการ/ค่าเช่า งานคอนกรีตสำเร็จรูป | A0000006 |  | ค่าบริการเครนงานยกติดตั้ง พื้น พรีคลาสท์ |  | Days |  |  |  | TRUE | [12 empty] | 7%
All / 2-A04 / ค่าบริการ/ค่าเช่า งานคอนกรีตสำเร็จรูป | A0000007 |  | ค่าบริการเครนงานยกติดตั้ง พื้นดาดฟ้า พรีคลาสท์ |  | Days |  |  |  | TRUE | [12 empty] | 7%
All / 2-A04 / ค่าบริการ/ค่าเช่า งานคอนกรีตสำเร็จรูป | A0000008 |  | ค่าบริการเครนงานยกติดตั้ง พื้นถาดห้องน้ำ พรีคลาสท์ |  | Days |  |  |  | TRUE | [12 empty] | 7%
All / 2-A04 / ค่าบริการ/ค่าเช่า งานคอนกรีตสำเร็จรูป | A0000009 |  | ค่าบริการเครนงานยกติดตั้ง บันได พรีคลาสท์ |  | Days |  |  |  | TRUE | [12 empty] | 7%
All / 2-A04 / ค่าบริการ/ค่าเช่า งานคอนกรีตสำเร็จรูป | A0000010 |  | ค่าบริการเครนงานยกติดตั้ง ผนัง พรีคลาสท์ |  | Days |  |  |  | TRUE | [12 empty] | 7%
All / 2-A04 / ค่าบริการ/ค่าเช่า งานคอนกรีตสำเร็จรูป | A0000011 |  | ค่าบริการเครนงานยกติดตั้ง ผนังสระว่ายน้ำ พรีคลาสท์ |  | Days |  |  |  | TRUE | [12 empty] | 7%
All / 2-A04 / ค่าบริการ/ค่าเช่า งานคอนกรีตสำเร็จรูป | A0000012 |  | ค่าบริการเครนงานยกติดตั้ง บัวปูน พรีคลาสท์ |  | Days |  |  |  | TRUE | [12 empty] | 7%
All / 2-A04 / ค่าบริการ/ค่าเช่า งานคอนกรีตสำเร็จรูป | A0000013 |  | ค่าบริการเครนงานยกพ็อคเก็ตเทปูน (pocket) |  | Days |  |  |  | TRUE | [12 empty] | 7%
All / 2-A01 / ค่าบริการ/ค่าเช่า งานเตรียมสถานที่ | A0000014 |  | ค่าบริการรถแบคโฮ PC35 งานขุดเปิดเสาเข็ม |  | Days |  |  |  | TRUE | [12 empty] | 7%
All / 2-A01 / ค่าบริการ/ค่าเช่า งานเตรียมสถานที่ | A0000015 |  | ค่าบริการรถแบคโฮ PC35 งานขุดฐานราก |  | Days |  |  |  | TRUE | [12 empty] | 7%
All / 2-A02 / ค่าบริการ/ค่าเช่า งานดิน | A0000016 |  | ค่าบริการรถแบคโฮ PC35 งานกลบดินคาน |  | Days |  |  |  | TRUE | [12 empty] | 7%
All / 2-A01 / ค่าบริการ/ค่าเช่า งานเตรียมสถานที่ | A0000017 |  | ค่าบริการรถแบคโฮ PC35 งานสกัดหินฐานราก |  | Days |  |  |  | TRUE | [12 empty] | 7%
All / 2-A01 / ค่าบริการ/ค่าเช่า งานเตรียมสถานที่ | A0000018 |  | ค่าบริการรถแบคโฮ PC35 งานขุดเปิดฐานรากสระว่ายน้ำ |  | Days |  |  |  | TRUE | [12 empty] | 7%
All / 2-A01 / ค่าบริการ/ค่าเช่า งานเตรียมสถานที่ | A0000019 |  | ค่าบริการรถแบคโฮ PC35 งานขุดถังบำบัด |  | Days |  |  |  | TRUE | [12 empty] | 7%
All / 2-A02 / ค่าบริการ/ค่าเช่า งานดิน | A0000020 |  | ค่าบริการรถแบคโฮ PC35 ปรับดินรอบบ้าน |  | Days |  |  |  | TRUE | [12 empty] | 7%
All / 2-A02 / ค่าบริการ/ค่าเช่า งานดิน | A0000021 |  | ค่าบริการรถหกล้อ งานขนย้ายดิน |  | Days |  |  |  | TRUE | [12 empty] | 7%
All / 1-A02 / ค่าบริการ/ค่าเช่า งานปรับดิน เคลียร์พื้นที่ | A0000022 |  | ค่าบริการรถแบคโฮ PC200 งานขุดตักดิน - แปลง |  | Days |  |  |  | TRUE | [12 empty] | 7%
All / 1-A02 / ค่าบริการ/ค่าเช่า งานปรับดิน เคลียร์พื้นที่ | A0000023 |  | ค่าบริการรถแบคโฮ PC200 งานขุดตักดิน - โครงการ |  | Days |  |  |  | TRUE | [12 empty] | 7%
All / 1-A02 / ค่าบริการ/ค่าเช่า งานปรับดิน เคลียร์พื้นที่ | A0000024 |  | ค่าบริการรถแบคโฮ PC200 คัท-ปรับระดับดินงานถนน |  | Days |  |  |  | TRUE | [12 empty] | 7%
All / 1-A13 / ค่าบริการ/ค่าเช่า งานระบบระบายน้ำ และสาธารณูปโภคใต้ดิน | A0000025 |  | ค่าบริการรถแบคโฮ PC200 ขุดวางท่อ |  | Days |  |  |  | TRUE | [12 empty] | 7%
All / 1-A13 / ค่าบริการ/ค่าเช่า งานระบบระบายน้ำ และสาธารณูปโภคใต้ดิน | A0000026 |  | งค่าบริการรถแบคโฮ PC200 งานปรับผังแปลง |  | Days |  |  |  | TRUE | [12 empty] | 7%
All / 1-A13 / ค่าบริการ/ค่าเช่า งานระบบระบายน้ำ และสาธารณูปโภคใต้ดิน | A0000027 |  | ค่าบริการรถแบคโฮ PC200 งานขุดบ่อน้ำ |  | Days |  |  |  | TRUE | [12 empty] | 7%
All / 1-A02 / ค่าบริการ/ค่าเช่า งานปรับดิน เคลียร์พื้นที่ | A0000028 |  | ค่าบริการรถแบคโฮ PC200 งานถางป่า |  | Days |  |  |  | TRUE | [12 empty] | 7%
All / 2-A01 / ค่าบริการ/ค่าเช่า งานเตรียมสถานที่ | A0000027 |  | ค่าบริการรถแบคโฮ PC100 งานสกัดหินฐานราก - แปลง |  | Days |  |  |  | TRUE | [12 empty] | 7%
All / 1-A02 / ค่าบริการ/ค่าเช่า งานปรับดิน เคลียร์พื้นที่ | A0000028 |  | ค่าบริการรถเกรดเดอร์ ปรับผิวหน้าดินผังโครงการ |  | Days |  |  |  | TRUE | [12 empty] | 7%
All / 1-A04 / ค่าบริการ/ค่าเช่า งานถมดินคันทางและบดอัด | A0000029 |  | ค่าบริการรถเกรดเดอร์ ปรับระดับถนน |  | Days |  |  |  | TRUE | [12 empty] | 7%
All / 1-A04 / ค่าบริการ/ค่าเช่า งานถมดินคันทางและบดอัด | A0000030 |  | ค่าบริการรถบด งานบดอัดผิวถนน |  | Days |  |  |  | TRUE | [12 empty] | 7%
All / 1-A02 / ค่าบริการ/ค่าเช่า งานปรับดิน เคลียร์พื้นที่ | A0000031 |  | ค่าบริการรถบรรทุกน้ำสิบล้อ งานพรมน้ำเตรียมผิวถนน |  | Days |  |  |  | TRUE | [12 empty] | 7%
All / 1-X01 / ค่าขนส่ง | A0000032 |  | ค่าบริการรถบรรทุกน้ำสิบล้อ รถบรรทุกขนย้ายเครื่องเครื่องจักร |  | Days |  |  |  | TRUE | [12 empty] | 7%
All / 1-A04 / ค่าบริการ/ค่าเช่า งานถมดินคันทางและบดอัด | A0000033 |  | ค่าบริการรถไถ งานปรับผิวหน้าดินผังโครงการ |  | Days |  |  |  | TRUE | [12 empty] | 7%
All / 1-A02 / ค่าบริการ/ค่าเช่า งานปรับดิน เคลียร์พื้นที่ | A0000034 |  | ค่าบริการรถไถ งานตัดหญ้า |  | Days |  |  |  | TRUE | [12 empty] | 7%
All / 1-X01 / ค่าขนส่ง | A0000035 |  | ค่าบริการรถเฮี๊ยบ 3 ตัน งานขนแผ่นโครงสร้างพรีคลาสท์ |  | Days |  |  |  | TRUE | [12 empty] | 7%
All / 1-X01 / ค่าขนส่ง | A0000036 |  | ค่าบริการรถเฮี๊ยบ 5 ตัน งานขนแผ่นโครงสร้างพรีคลาสท์ |  | Days |  |  |  | TRUE | [12 empty] | 7%
All / 1-X01 / ค่าขนส่ง | A0000037 |  | ค่าบริการรถเทเลอร์ ขนย้ายแผ่นคอนโครงสร้างพรีคลาสท์ บ้าน |  | Days |  |  |  | TRUE | [12 empty] | 7%
All / 1-X01 / ค่าขนส่ง | A0000038 |  | ค่าบริการรถเทเลอร์ ขนย้ายแผ่นคอนโครงสร้างพรีคลาสท์ สระ |  | Days |  |  |  | TRUE | [12 empty] | 7%
All / 1-A04 / ค่าบริการ/ค่าเช่า งานถมดินคันทางและบดอัด | A0000039 |  | ค่าบริการรถรถบดเล็ก 3 ตัน บดอัดถนนเตรียมผิวก่อนเทคอนกรีตลาดยาง |  | Days |  |  |  | TRUE | [12 empty] | 7%
All / 1-X01 / ค่าขนส่ง | A0000040 |  | ค่าบริการรถสิบล้อทอยดิน |  | Days |  |  |  | TRUE | [12 empty] | 7%
All/ 0-EX19 / ค่าน้ำมัน/แก๊ส / เครื่องมือและเครื่องจักร | EX0000001 |  | ค่าน้ำมันแบคโฮ PC35 |  | ลิตร |  |  |  | TRUE | [12 empty] | 7%
All/ 0-EX19 / ค่าน้ำมัน/แก๊ส / เครื่องมือและเครื่องจักร | EX0000002 |  | ค่าน้ำมันรถเครน |  | ลิตร |  |  |  | TRUE | [12 empty] | 7%
All/ 0-EX19 / ค่าน้ำมัน/แก๊ส / เครื่องมือและเครื่องจักร | EX0000003 |  | ค่าน้ำมันรถหกล้อ |  | ลิตร |  |  |  | TRUE | [12 empty] | 7%
All/ 0-EX19 / ค่าน้ำมัน/แก๊ส / เครื่องมือและเครื่องจักร | EX0000004 |  | ค่าน้ำมัน รถแบคโฮ PC100 |  | ลิตร |  |  |  | TRUE | [12 empty] | 7%
All/ 0-EX19 / ค่าน้ำมัน/แก๊ส / เครื่องมือและเครื่องจักร | EX0000005 |  | ค่าน้ำมันรถเกรดเดอร์ |  | ลิตร |  |  |  | TRUE | [12 empty] | 7%
All/ 0-EX19 / ค่าน้ำมัน/แก๊ส / เครื่องมือและเครื่องจักร | EX0000006 |  | ค่าน้ำมันรถบด |  | ลิตร |  |  |  | TRUE | [12 empty] | 7%
All/ 0-EX19 / ค่าน้ำมัน/แก๊ส / เครื่องมือและเครื่องจักร | EX0000007 |  | ค่าน้ำมันรถบรรทุกน้ำสิบล้อ |  | ลิตร |  |  |  | TRUE | [12 empty] | 7%
All/ 0-EX19 / ค่าน้ำมัน/แก๊ส / เครื่องมือและเครื่องจักร | EX0000008 |  | ค่าน้ำมันรถไถ |  | ลิตร |  |  |  | TRUE | [12 empty] | 7%
All / 0-EX03 / ค่าจ้างพนักงาน และโบนัส | EX0000009 |  | ค่าแรงงานคนขับรถแบคโฮ PC200 |  | Days |  |  |  | TRUE | [12 empty] | 7%
All / 0-EX03 / ค่าจ้างพนักงาน และโบนัส | EX0000010 |  | ค่าแรงงานคนขับรถแบคโฮ PC35 |  | Days |  |  |  | TRUE | [12 empty] | 7%
All / 0-EX03 / ค่าจ้างพนักงาน และโบนัส | EX0000011 |  | ค่าแรงงานคนขับรถเครนงาน |  | Days |  |  |  | TRUE | [12 empty] | 7%
All / 0-EX03 / ค่าจ้างพนักงาน และโบนัส | EX0000012 |  | ค่าแรงงานคนขับรถแบคโฮ PC100 |  | Days |  |  |  | TRUE | [12 empty] | 7%
All / 0-EX03 / ค่าจ้างพนักงาน และโบนัส | EX0000013 |  | ค่าแรงงานคนขับรถเกรดเดอร์ |  | Days |  |  |  | TRUE | [12 empty] | 7%
All / 0-EX03 / ค่าจ้างพนักงาน และโบนัส | EX0000014 |  | ค่าแรงงานคนขับรถบด |  | Days |  |  |  | TRUE | [12 empty] | 7%
All / 0-EX03 / ค่าจ้างพนักงาน และโบนัส | EX0000015 |  | ค่าแรงงานคนขับรถไถ |  | Days |  |  |  | TRUE | [12 empty] | 7%
All / 0-EX03 / ค่าจ้างพนักงาน และโบนัส | EX0000016 |  | ค่าแรงงานคนขับรถบรรทุกน้ำสิบล้อ |  | Days |  |  |  | TRUE | [12 empty] | 7%
All / 0-EX03 / ค่าจ้างพนักงาน และโบนัส | EX0000017 |  | ค่าแรงงานคนรถหกล้อ |  | Days |  |  |  | TRUE | [12 empty] | 7%
7%

## Service
Table 1
categ_id | default_code | old_product_code | name | name_eng | uom_id | location | list_price | standard_price | purchase_ok | can_be_expensed | sale_ok | active | gross_width | gross_depth | gross_height | weight | box_width | box_depth | box_height | box_weight | description | vat | image
All / 2-L04 / ค่าแรง งานคอนกรีตสำเร็จรูป | L0000002 |  | ค่าแรงติดตั้งงานฐานราก |  | Jobs |  |  |  | TRUE | TRUE | [11 empty] | 7%
All / 2-L04 / ค่าแรง งานคอนกรีตสำเร็จรูป | L0000003 |  | ค่าแรงติดตั้งงานคานพรีคาสท์ |  | Jobs |  |  |  | TRUE | TRUE | [11 empty] | 7%
All / 2-L04 / ค่าแรง งานคอนกรีตสำเร็จรูป | L0000004 |  | ค่าแรงติดตั้งงานพื้นชั้น 1-2 |  | Jobs |  |  |  | TRUE | TRUE | [11 empty] | 7%
All / 2-L04 / ค่าแรง งานคอนกรีตสำเร็จรูป | L0000005 |  | ค่าแรงติดตั้งงานผนัง-บันได-ดาดฟ้า (รวมงานขัดผิวมันดาดฟ้า) |  | Jobs |  |  |  | TRUE | TRUE | [11 empty] | 7%
All / 2-L04 / ค่าแรง งานคอนกรีตสำเร็จรูป | L0000006 |  | ค่าแรงติดตั้งงานผนัง |  | Jobs |  |  |  | TRUE | TRUE | [11 empty] | 7%
All / 2-L04 / ค่าแรง งานคอนกรีตสำเร็จรูป | L0000007 |  | ค่าแรงติดตั้งงานบันได |  | Jobs |  |  |  | TRUE | TRUE | [11 empty] | 7%
All / 2-L04 / ค่าแรง งานคอนกรีตสำเร็จรูป | L0000008 |  | ค่าแรงติดตั้งงานดาดฟ้า |  | Jobs |  |  |  | TRUE | TRUE | [11 empty] | 7%
All / 2-L04 / ค่าแรง งานคอนกรีตสำเร็จรูป | L0000009 |  | ค่าแรงติดตั้งงานขัดผิวมันดาดฟ้า |  | Jobs |  |  |  | TRUE | TRUE | [11 empty] | 7%
All / 2-L04 / ค่าแรง งานคอนกรีตสำเร็จรูป | L0000010 |  | ค่าแรงติดตั้งงานแผ่นพื้นท้องเรียบ |  | Jobs |  |  |  | TRUE | TRUE | [11 empty] | 7%
All / 2-L10 / ค่าแรง งานเหล็กโครงสร้างและงานโลหะ | L0000011 |  | งานติดตั้งโครงหลังคา |  | ตร.เมตร |  |  |  | TRUE | TRUE | [11 empty] | 7%
All / 2-L12 / ค่าแรง งานผนัง | L0000012 |  | ค่าแรงปูกระเบื้องผนัง |  | ตร.เมตร |  |  |  | TRUE | TRUE | [11 empty] | 7%
All / 2-L12 / ค่าแรง งานผนัง | L0000013 |  | ค่าแรงตัดเจียรเข้ามุม 45 ผนัง Low wall (ห้องน้ำ 1-4 ผนัง) |  | เมตร |  |  |  | TRUE | TRUE | [11 empty] | 7%
All / 2-L13 / ค่าแรง งานพื้น | L0000014 |  | ค่าแรงปูกระเบื้องพื้น |  | ตร.เมตร |  |  |  | TRUE | TRUE | [11 empty] | 7%
All / 2-L13 / ค่าแรง งานพื้น | L0000015 |  | ค่าแรงตัดเจียรเข้ามุม 45 ผนัง Low wall (ห้องน้ำ 1-4 พื้น) |  | เมตร |  |  |  | TRUE | TRUE | [11 empty] | 7%
All / 2-L13 / ค่าแรง งานพื้น | L0000016 |  | ค่าแรงงานปรับเตรียมผิว พื้นดาดฟ้า |  | เส้น |  |  |  | TRUE | TRUE | [11 empty] | 7%
All / 2-L14 / ค่าแรง งานฝ้า | L0000017 |  | ค่าแรงติดตั้งฝ้าเพดานยิบซั่มบอร์ด |  | ตร.เมตร |  |  |  | TRUE | TRUE | [11 empty] | 7%
All / 2-L14 / ค่าแรง งานฝ้า | L0000018 |  | ค่าแรงติดตั้ง ฝ้าเพดานยิบชนิดกันความชื้น |  | ตร.เมตร |  |  |  | TRUE | TRUE | [11 empty] | 7%
All / 2-L14 / ค่าแรง งานฝ้า | L0000019 |  | ค่าแรงติดตั้งช่อง Service สำเร็จ ขนาด 60*60 ซม. |  | แผ่น |  |  |  | TRUE | TRUE | [11 empty] | 7%
All / 2-L14 / ค่าแรง งานฝ้า | L0000020 |  | ค่าแรงปูกระเบื้องยาง |  | ตร.เมตร |  |  |  | TRUE | TRUE | [11 empty] | 7%
All / 2-L15 / ค่าแรง งานบันใด | L0000021 |  | ค่าแรงงานตกแต่งบันได ฉาบให้ได้ระดับ |  | Jobs |  |  |  | TRUE | TRUE | [11 empty] | 7%
All / 2-L15 / ค่าแรง งานบันใด | L0000022 |  | ค่าแรงติดตั้งพื้นลูกตั้งลูกนอน ชานพัก ไม้SPC |  | Jobs |  |  |  | TRUE | TRUE | [11 empty] | 7%
All / 2-L15 / ค่าแรง งานบันใด | L0000023 |  | ค่าแรงติดตั้งราวกันตกเหล็กทำสี |  | Jobs |  |  |  | TRUE | TRUE | [11 empty] | 7%
All / 2-L15 / ค่าแรง งานบันใด | L0000024 |  | ค่าแรงงานติดตั้งบัวเชิงผนังโถงบันได พร้อมเก็บสี เก็บสีรอยต่อ |  | เมตร |  |  |  | TRUE | TRUE | [11 empty] | 7%
All / 2-L16 / ค่าแรง งานประตู และหน้าต่าง | L0000025 |  | ค่าแรงติดตั้ง วงกบและซับ-ประตู-อุปกรณ์ครบเชต (ขนาดบาน 800 x 2200มม.) |  | PCS |  |  |  | TRUE | TRUE | [11 empty] | 7%
All / 2-L16 / ค่าแรง งานประตู และหน้าต่าง | L0000026 |  | ค่าแรงติดตั้ง วงกบและซับ-ประตู-อุปกรณ์ครบเชต (ขนาดบาน 700 x 2200มม.) |  | PCS |  |  |  | TRUE | TRUE | [11 empty] | 7%
All / 2-L16 / ค่าแรง งานประตู และหน้าต่าง | L0000027 |  | ค่าแรงทาสีวงกบประตูรวมซับทั้งชุด (ของ+แรง) |  | PCS |  |  |  | TRUE | TRUE | [11 empty] | 7%
All / 2-L17 / ค่าแรง งานหลังคา | L0000028 |  | ติดตั้งครอบข้าง/ครอบข้างโมเดิร์น (ไม่รวมไม้ปั้นลม) |  | เมตร |  |  |  | TRUE | TRUE | [11 empty] | 7%
All / 2-L17 / ค่าแรง งานหลังคา | L0000029 |  | ตัดกระเบื้องจุดอื่นด้วยไฟเบอร์ |  | เมตร |  |  |  | TRUE | TRUE | [11 empty] | 7%
All / 2-L17 / ค่าแรง งานหลังคา | L0000030 |  | ติดตั้งแผ่นสะท้อนความร้อน |  | ตร.เมตร |  |  |  | TRUE | TRUE | [11 empty] | 7%
All / 2-L17 / ค่าแรง งานหลังคา | L0000031 |  | ติดตั้งแผ่นกันนก |  | เมตร |  |  |  | TRUE | TRUE | [11 empty] | 7%
All / 2-L17 / ค่าแรง งานหลังคา | L0000032 |  | ยึดกระเบื้องลอนคู่ด้วยสรูปลายสว่านขนาด 4 นิ้ว (ไม่รวมสกรุ) |  | PCS |  |  |  | TRUE | TRUE | [11 empty] | 7%
All / 2-L17 / ค่าแรง งานหลังคา | L0000033 |  | ติดตั้งแผ่นครอบชนฝาลอนคู่ |  | เมตร |  |  |  | TRUE | TRUE | [11 empty] | 7%
All / 2-L17 / ค่าแรง งานหลังคา | L0000034 |  | ติดตั้งครอบชนผนังลอนคู่ (Dry Fix System) |  | เมตร |  |  |  | TRUE | TRUE | [11 empty] | 7%
All / 2-L17 / ค่าแรง งานหลังคา | L0000035 |  | ติดตั้งแผ่นรองใต้ครอบ |  | เมตร |  |  |  | TRUE | TRUE | [11 empty] | 7%
All / 2-L17 / ค่าแรง งานหลังคา | L0000036 |  | ติดตั้ง Flashing (CT)เมทัลชีทเคลือบอลูซิงค์ |  | เมตร |  |  |  | TRUE | TRUE | [11 empty] | 7%
All / 2-L17 / ค่าแรง งานหลังคา | L0000037 |  | ติดตั้ง SARKING ( รวมสังกะสี เบอร์ 30 ) |  | ตร.เมตร |  |  |  | TRUE | TRUE | [11 empty] | 7%
All / 2-L17 / ค่าแรง งานหลังคา | L0000038 |  | ติดตั้งไม้เชิงชายโดยไม่มีนั่งร้านสูงไม่เกิน 10 เมตร (ไม่รวมไม้ปิดปลายจันทัน) ภูมิภาคในเขตพื้นที่ให้บริการ M |  | เมตร |  |  |  | TRUE | TRUE | [11 empty] | 7%
All / 2-L17 / ค่าแรง งานหลังคา | L0000039 |  | วัสดุสิ้นเปลืองงานติดตั้งงานโครงหลังคา |  | Jobs |  |  |  | TRUE | TRUE | [11 empty] | 7%
All / 2-L18 / ค่าแรง งานสี | L0000040 |  | ค่าแรงสกิมผนัง |  | ตร.เมตร |  |  |  | TRUE | TRUE | [11 empty] | 7%
All / 2-L18 / ค่าแรง งานสี | L0000041 |  | ค่าแรงทาสีฝ้า |  | ตร.เมตร |  |  |  | TRUE | TRUE | [11 empty] | 7%
All / 2-L18 / ค่าแรง งานสี | L0000042 |  | ค่าแรงทาสีผนังภายใน |  | ตร.เมตร |  |  |  | TRUE | TRUE | [11 empty] | 7%
All / 2-L18 / ค่าแรง งานสี | L0000043 |  | ค่าแรงทาสีผนังภายภายนอก |  | ตร.เมตร |  |  |  | TRUE | TRUE | [11 empty] | 7%
All / 2-L18 / ค่าแรง งานสี | L0000044 |  | ค่าแรงทาสีเชิงชาย |  | ตร.เมตร |  |  |  | TRUE | TRUE | [11 empty] | 7%
All / 2-L18 / ค่าแรง งานสี | L0000045 |  | ค่าแรงเก็บสีรอยต่อ |  | Jobs |  |  |  | TRUE | TRUE | [11 empty] | 7%
All / 2-L19 / ค่าแรง งานระบบประปา และสุขาภิบาล | L0000046 |  | ค่าแรงติดตั้งถังดักไขมัน DOS |  | Jobs |  |  |  | TRUE | TRUE | [11 empty] | 7%
All / 2-L19 / ค่าแรง งานระบบประปา และสุขาภิบาล | L0000047 |  | ค่าแรงติดตั้งถังบำบัดน้ำเสีย 2000 ลิตร |  | Jobs |  |  |  | TRUE | TRUE | [11 empty] | 7%
All / 2-L19 / ค่าแรง งานระบบประปา และสุขาภิบาล | L0000048 |  | ค่าแรงติดตั้งบ่อดักกลิ่น |  | Jobs |  |  |  | TRUE | TRUE | [11 empty] | 7%
All / 2-L19 / ค่าแรง งานระบบประปา และสุขาภิบาล | L0000049 |  | ค่าแรงเดินท่อระบบสุขาภิบาล |  | Jobs |  |  |  | TRUE | TRUE | [11 empty] | 7%
All / 2-L19 / ค่าแรง งานระบบประปา และสุขาภิบาล | L0000050 |  | ค่าแรงเดินท่อระบบประปา |  | Jobs |  |  |  | TRUE | TRUE | [11 empty] | 7%
All / 2-L19 / ค่าแรง งานระบบประปา และสุขาภิบาล | L0000051 |  | ค่าทดสอบระบบส่งมอบบ้าน |  | Jobs |  |  |  | TRUE | TRUE | [11 empty] | 7%
All / 2-L19 / ค่าแรง งานระบบประปา และสุขาภิบาล | L0000052 |  | ค่าแรงติดตั้งปั๊มน้ำ |  | Jobs |  |  |  | TRUE | TRUE | [11 empty] | 7%
All / 2-L19 / ค่าแรง งานระบบประปา และสุขาภิบาล | L0000053 |  | ค่าแรงงานเดินท่อน้ำเสียลงบ่อพัก ขนาด 4 นิ้ว |  | Jobs |  |  |  | TRUE | TRUE | [11 empty] | 7%
All / 2-L19 / ค่าแรง งานระบบประปา และสุขาภิบาล | L0000054 |  | ค่าแรงงานงานเดินระบบท่อเมนน้ำดี จากหลังมิเตอร์ไปถังพักน้ำดิบ |  | Jobs |  |  |  | TRUE | TRUE | [11 empty] | 7%
All / 2-L20 / ค่าแรง งานระบบไฟฟ้า และสื่อสาร | L0000055 |  | ค่าแรงงานเดินท่อร้อยสายสำหรับ แสงสว่างและสวิทกับดวงโคมดาวไลท์ |  | PCS |  |  |  | TRUE | TRUE | [11 empty] | 7%
All / 2-L20 / ค่าแรง งานระบบไฟฟ้า และสื่อสาร | L0000056 |  | ค่าแรงงานเดินท่อร้อยสายสำหรับ แสงสว่างและสวิท+โคมไฟผนัง |  | PCS |  |  |  | TRUE | TRUE | [11 empty] | 7%
All / 2-L20 / ค่าแรง งานระบบไฟฟ้า และสื่อสาร | L0000057 |  | ค่าแรงงานเดินท่อร้อยสายสำหรับ เต้ารับ |  | PCS |  |  |  | TRUE | TRUE | [11 empty] | 7%
All / 2-L20 / ค่าแรง งานระบบไฟฟ้า และสื่อสาร | L0000058 |  | ค่าแรงงานเดินท่อร้อยสายสำหรับ เต้ารับกันน้ำ |  | PCS |  |  |  | TRUE | TRUE | [11 empty] | 7%
All / 2-L20 / ค่าแรง งานระบบไฟฟ้า และสื่อสาร | L0000059 |  | ค่าแรงงานเดินท่อร้อยสายสำหรับ เต้ารับแลน |  | PCS |  |  |  | TRUE | TRUE | [11 empty] | 7%
All / 2-L20 / ค่าแรง งานระบบไฟฟ้า และสื่อสาร | L0000060 |  | ค่าแรงงานเดินท่อร้อยสายสำหรับ J ไฟสนาม |  | PCS |  |  |  | TRUE | TRUE | [11 empty] | 7%
All / 2-L20 / ค่าแรง งานระบบไฟฟ้า และสื่อสาร | L0000061 |  | ค่าแรงงานเดินท่อร้อยสายสำหรับ แอร์ |  | PCS |  |  |  | TRUE | TRUE | [11 empty] | 7%
All / 2-L20 / ค่าแรง งานระบบไฟฟ้า และสื่อสาร | L0000062 |  | ค่าแรงงานเดินท่อร้อยสายสำหรับ น้ำอุ่น |  | PCS |  |  |  | TRUE | TRUE | [11 empty] | 7%
All / 2-L20 / ค่าแรง งานระบบไฟฟ้า และสื่อสาร | L0000063 |  | ค่าแรงงานเดินท่อร้อยสายสำหรับ ชาร์จรถยนต์ (แค่ติดตั้งฟังก์ชั่นบล็อกไว้ไห้) |  | PCS |  |  |  | TRUE | TRUE | [11 empty] | 7%
All / 2-L20 / ค่าแรง งานระบบไฟฟ้า และสื่อสาร | L0000064 |  | ค่าแรงงานเดินท่อร้อยสายส่าหรับ ไฟระย้า (ไม่รวมไฟระย้า) |  | PCS |  |  |  | TRUE | TRUE | [11 empty] | 7%
All / 2-L20 / ค่าแรง งานระบบไฟฟ้า และสื่อสาร | L0000065 |  | ค่าแรงงานเดินท่อร้อยสายสำหรับ ไฟสระน้ำ |  | PCS |  |  |  | TRUE | TRUE | [11 empty] | 7%
All / 2-L20 / ค่าแรง งานระบบไฟฟ้า และสื่อสาร | L0000066 |  | ค่าแรงงานเดินท่อร้อยสายส่าหรับ สายด็น + แท่งกาว 1.80 ม. |  | PCS |  |  |  | TRUE | TRUE | [11 empty] | 7%
All / 2-L20 / ค่าแรง งานระบบไฟฟ้า และสื่อสาร | L0000067 |  | ค่าแรงงานติดตั้งตู้พร้อมอุปกรณ์ ชไนเดอร์ 12+12 เมน C100 + กันดูด 63 A |  | PCS |  |  |  | TRUE | TRUE | [11 empty] | 7%
All / 2-L20 / ค่าแรง งานระบบไฟฟ้า และสื่อสาร | L0000068 |  | ค่าแรงงานเดินท่อร้อยสาย ไฟเบอร์ออฟติก |  | PCS |  |  |  | TRUE | TRUE | [11 empty] | 7%
All / 2-L20 / ค่าแรง งานระบบไฟฟ้า และสื่อสาร | L0000069 |  | ค่าแรงงานเดินท่อร้อยสาย CCTV |  | PCS |  |  |  | TRUE | TRUE | [11 empty] | 7%
All / 2-L20 / ค่าแรง งานระบบไฟฟ้า และสื่อสาร | L0000070 |  | ค่าแรงงานเดินท่อร้อยสายส่าหรับ ปั๊มน้ำ |  | PCS |  |  |  | TRUE | TRUE | [11 empty] | 7%
All / 2-L21 / ค่าแรง งานระบบปรับอากาศ และระบายอากาศ | L0000071 |  | ค่าแรงงานเดินท่อน้ำยาและติดตั้งเครื่องปรัปอากาศ |  | Jobs |  |  |  | TRUE | TRUE | [11 empty] | 7%
All / 2-L22 / ค่าแรง งานระบบระบายน้ำ | L0000072 |  | ค่าแรงงานติดตั้งระบายน้ำ อลูมิเนียม 4x2นิ้ว หนา 3.2 มม. เส้นละ 6 เมตร |  | เมตร |  |  |  | TRUE | TRUE | [11 empty] | 7%
All / 2-L22 / ค่าแรง งานระบบระบายน้ำ | L0000073 |  | ค่าแรงงานวางท่อใยหิน (รวมปูนทราย และการเกราะท่อต่างๆ และทำความสะอาด) |  | เมตร |  |  |  | TRUE | TRUE | [11 empty] | 7%
All / 2-L22 / ค่าแรง งานระบบระบายน้ำ | L0000074 |  | ค่าแรงงานพื้น คสล. หน้า 15 cm ขัดเรียบ (ขนาด 1.10 x 2.00 m.) |  | ตร.เมตร |  |  |  | TRUE | TRUE | [11 empty] | 7%
All / 2-L23 / ค่าแรง งานสุขภัณฑ์ | L0000075 |  | ค่าแรงติดตั้งสุขภัณฑ์ |  | Jobs |  |  |  | TRUE | TRUE | [11 empty] | 7%
All / 2-L27 / ค่าแรง งานลานจอดรถ | L0000076 |  | ค่าแรงงานพื้นที่จอดรถหน้าบ้าน (ขนาด 5.80 x 6.50 m. x 0.15 m) |  | ตร.เมตร |  |  |  | TRUE | TRUE | [11 empty] | 7%
All / 2-L27 / ค่าแรง งานลานจอดรถ | L0000077 |  | ค่าแรงงาน Ramp ขนาด 2.00 * 5.80 ม. หนา 10 ซม. |  | ตร.เมตร |  |  |  | TRUE | TRUE | [11 empty] | 7%
All / 2-L27 / ค่าแรง งานลานจอดรถ | L0000078 |  | จ้างเหมางาน Ramp ขนาด 2.00 * 5.80 ม. หนา 10 ซม. |  | ตร.เมตร |  |  |  | TRUE | TRUE | [11 empty] | 7%
All / 2-L29 / ค่าแรง งานภูมิสถานปัตย์ | L0000079 |  | ค่าแรงงานปรับเกลี่ยเติมดินสำหรับเตรียมปลูกหญ้า ความลึก ไม่เกิน 50 cm. |  | ตร.เมตร |  |  |  | TRUE | TRUE | [11 empty] | 7%
All / 2-L29 / ค่าแรง งานภูมิสถานปัตย์ | L0000080 |  | ค่าปรับระดับทราย 5 cm. พร้อมค่าปลูกหญ้าพาสพาลั่ม |  | ตร.เมตร |  |  |  | TRUE | TRUE | [11 empty] | 7%
All / 2-L29 / ค่าแรง งานภูมิสถานปัตย์ | L0000081 |  | ค่าทรายละเอียดปลูกหญ้า |  | ลบ.เมตร |  |  |  | TRUE | TRUE | [11 empty] | 7%
All / 2-L29 / ค่าแรง งานภูมิสถานปัตย์ | L0000082 |  | ค่าแรงปลูก ต้นไทรเกาหลี สูงไม่เกิน 1.20 cm |  | PCS |  |  |  | TRUE | TRUE | [11 empty] | 7%
All / 2-L30 / ค่าแรง งานเสาเข็มสระว่ายน้ำ | L0000083 |  | ค่าแรงงานเสาเข็มเจาะ ขนาด Dia.25 ซม. ยาว 3.00 ม. (สระ) |  | PCS |  |  |  | TRUE | TRUE | [11 empty] | 7%
All / 2-L31 / ค่าแรง งานโครงสร้างสระว่ายน้ำ | L0000084 |  | ค่าแรงงานโครงสร้างสระว่ายน้ำ |  | Jobs |  |  |  | TRUE | TRUE | [11 empty] | 7%
All / 2-L35 / ค่าแรง งานอุปกรณ์สระว่ายน้ำ | L0000085 |  | ค่าแรงงานติดตั้งอุปกรณ์สระว่ายน้ำ |  | Jobs |  |  |  | TRUE | TRUE | [11 empty] | 7%
All / 2-L37 / ค่าแรง งานระบบห้องปั๊มสระว่ายน้ำ | L0000086 |  | ค่าแรงงานท่อในสระว่ายน้ำ - ห้องปั๊ม |  | Jobs |  |  |  | TRUE | TRUE | [11 empty] | 7%
All / 2-L38 / ค่าแรง งานงานตกแต่งสระว่ายน้ำ | L0000087 |  | ค่าแรงทาสี สระว่ายน้ำ |  | ตร.เมตร |  |  |  | TRUE | TRUE | [11 empty] | 7%
All / 2-L38 / ค่าแรง งานงานตกแต่งสระว่ายน้ำ | L0000088 |  | ค่าแรงทาสี ห้องปั๊ม |  | ตร.เมตร |  |  |  | TRUE | TRUE | [11 empty] | 7%
All / 2-L38 / ค่าแรง งานงานตกแต่งสระว่ายน้ำ | L0000089 |  | งานผนังฉาบปูนเรียบภายใน สระ |  | ตร.เมตร |  |  |  | TRUE | TRUE | [11 empty] | 7%
All / 2-L38 / ค่าแรง งานงานตกแต่งสระว่ายน้ำ | L0000090 |  | งานผนังฉาบปูนเรียบภายนอก สระ |  | ตร.เมตร |  |  |  | TRUE | TRUE | [11 empty] | 7%
All / 2-L38 / ค่าแรง งานงานตกแต่งสระว่ายน้ำ | L0000091 |  | งานผนังฉาบปูนเรียบภายใน ห้องปั๊ม |  | ตร.เมตร |  |  |  | TRUE | TRUE | [11 empty] | 7%
All / 2-L38 / ค่าแรง งานงานตกแต่งสระว่ายน้ำ | L0000092 |  | งานผนังฉาบปูนเรียบภายนอก ห้องปั๊ม |  | ตร.เมตร |  |  |  | TRUE | TRUE | [11 empty] | 7%
All / 2-L38 / ค่าแรง งานงานตกแต่งสระว่ายน้ำ | L0000093 |  | ค่าแรงงานสกิมผนัง |  | ตร.เมตร |  |  |  | TRUE | TRUE | [11 empty] | 7%
All / 2-S03 / จ้างเหมา งานเสาเข็ม | S0000001 |  | จ้างเหมางานเสาเข็มเจาะ ขนาด Dia.25 ซม. ยาว 3.00 ม. |  | Jobs |  |  |  | TRUE | TRUE | [11 empty] | 7%
All / 2-S03 / จ้างเหมา งานเสาเข็ม | S0000002 |  | ค่าเจาะ Prebore ลึกไม่เกิน 6 M. |  | PCS |  |  |  | TRUE | TRUE | [11 empty] | 7%
All / 2-S04 / จ้างเหมา งานคอนกรีตสำเร็จรูป | S0000003 |  | งานโครงสร้างฐานรากพรีคาสท์พร้อมติดตั้ง |  | Jobs |  |  |  | TRUE | TRUE | [11 empty] | 7%
All / 2-S04 / จ้างเหมา งานคอนกรีตสำเร็จรูป | S0000004 |  | จ้างเหมางานโครงสร้างคานพรีคาสท์พร้อมติดตั้ง |  | Jobs |  |  |  | TRUE | TRUE | [11 empty] | 7%
All / 2-S04 / จ้างเหมา งานคอนกรีตสำเร็จรูป | S0000005 |  | งานโครงสร้างผนังพรีคาสท์พร้อมติดตั้ง |  | Jobs |  |  |  | TRUE | TRUE | [11 empty] | 7%
All / 2-S04 / จ้างเหมา งานคอนกรีตสำเร็จรูป | S0000006 |  | งานโครงสร้างพรีคลาสท์ ผนัง-บันได-ดาดฟ้า พร้อมงานติดตั้ง และงานขัดผิวมันดาดฟ้า |  | Jobs |  |  |  | TRUE | TRUE | [11 empty] | 7%
All / 2-S04 / จ้างเหมา งานคอนกรีตสำเร็จรูป | S0000007 |  | งานโครงสร้างพรีคลาสท์ ผนัง-บันได-ดาดฟ้า พร้อมงานติดตั้ง |  | Jobs |  |  |  | TRUE | TRUE | [11 empty] | 7%
All / 2-S04 / จ้างเหมา งานคอนกรีตสำเร็จรูป | S0000008 |  | งานโครงสร้างพรีคลาสท์ ผนัง พร้อมงานติดตั้ง |  | Jobs |  |  |  | TRUE | TRUE | [11 empty] | 7%
All / 2-S04 / จ้างเหมา งานคอนกรีตสำเร็จรูป | S0000009 |  | งานโครงสร้างพรีคลาสท์ บันได พร้อมงานติดตั้ง |  | Jobs |  |  |  | TRUE | TRUE | [11 empty] | 7%
All / 2-S04 / จ้างเหมา งานคอนกรีตสำเร็จรูป | S0000010 |  | งานโครงสร้างพรีคลาสท์ ดาดฟ้า พร้อมงานติดตั้ง |  | Jobs |  |  |  | TRUE | TRUE | [11 empty] | 7%
All / 2-S04 / จ้างเหมา งานคอนกรีตสำเร็จรูป | S0000011 |  | งานโครงสร้างพรีคลาสท์ ดาดฟ้า พร้อมงานติดตั้ง และงานขัดผิวมันดาดฟ้า |  | Jobs |  |  |  | TRUE | TRUE | [11 empty] | 7%
All / 2-S12 / จ้างเหมา งานผนัง | S0000012 |  | จ้างเหมางานปูกระเบื้องผนัง |  | ตร.เมตร |  |  |  | TRUE | TRUE | [11 empty] | 7%
All / 2-S13 / จ้างเหมา งานพื้น | S0000013 |  | จ้างเหมางานปูกระเบื้องพื้น |  | ตร.เมตร |  |  |  | TRUE | TRUE | [11 empty] | 7%
All / 2-S13 / จ้างเหมา งานพื้น | S0000014 |  | จ้างเหมางานปรับเตรียมผิว พื้นดาดฟ้า |  | ตร.เมตร |  |  |  | TRUE | TRUE | [11 empty] | 7%
All / 2-S14 / จ้างเหมา งานฝ้า | S0000015 |  | จ้างเหมางานฝ้าฉาบเรียบ (ไม่รวมงานสี) |  | ตร.เมตร |  |  |  | TRUE | TRUE | [11 empty] | 7%
All / 2-S14 / จ้างเหมา งานฝ้า | S0000016 |  | จ้างเหมางานฝ้าหลุม (ไม่รวมงานสี) |  | ตร.เมตร |  |  |  | TRUE | TRUE | [11 empty] | 7%
All / 2-S16 / จ้างเหมา งานประตู และหน้าต่าง | S0000017 |  | AD1 ประตูบานเลื่อนสลับ+คิ้วกระจกและช่องแสงติดดายบน |  | SET |  |  |  | TRUE | TRUE | [11 empty] | 7%
All / 2-S16 / จ้างเหมา งานประตู และหน้าต่าง | S0000018 |  | AD2 ประดูบานเปิด+คิ้วกระจก |  | SET |  |  |  | TRUE | TRUE | [11 empty] | 7%
All / 2-S16 / จ้างเหมา งานประตู และหน้าต่าง | S0000019 |  | AD3 ประตูบานเลื่อนคู่เปิดกลาง+คิ้วกระจกและช่องแสงติดด้านบน |  | SET |  |  |  | TRUE | TRUE | [11 empty] | 7%
All / 2-S16 / จ้างเหมา งานประตู และหน้าต่าง | S0000020 |  | AD4 ประตูบานเปิด+คิ้วกระจก |  | SET |  |  |  | TRUE | TRUE | [11 empty] | 7%
All / 2-S16 / จ้างเหมา งานประตู และหน้าต่าง | S0000021 |  | AW1 หน้าต่างบานกระทุ้งและช่องแสงติดดายบน |  | SET |  |  |  | TRUE | TRUE | [11 empty] | 7%
All / 2-S16 / จ้างเหมา งานประตู และหน้าต่าง | S0000022 |  | AW2 หน้าต่างบานกระทุ้งและช่องแสงติดตายบน |  | SET |  |  |  | TRUE | TRUE | [11 empty] | 7%
All / 2-S16 / จ้างเหมา งานประตู และหน้าต่าง | S0000023 |  | AW3 หน้าต่างบานกระทุ้งและช่องแสงติดดายบน |  | SET |  |  |  | TRUE | TRUE | [11 empty] | 7%
All / 2-S16 / จ้างเหมา งานประตู และหน้าต่าง | S0000024 |  | AW4 ช่องแสงติดตาย+คิ้วกระจก |  | SET |  |  |  | TRUE | TRUE | [11 empty] | 7%
All / 2-S16 / จ้างเหมา งานประตู และหน้าต่าง | S0000025 |  | AW5 หน้าต่างบานเปิด |  | SET |  |  |  | TRUE | TRUE | [11 empty] | 7%
All / 2-S16 / จ้างเหมา งานประตู และหน้าต่าง | S0000026 |  | AW6 หน้าต่างบานเลื่อนสลับ |  | SET |  |  |  | TRUE | TRUE | [11 empty] | 7%
All / 2-S16 / จ้างเหมา งานประตู และหน้าต่าง | S0000027 |  | AW7 หน้าต่างบานกระทุ้งและช่องแสงติดดายบน |  | SET |  |  |  | TRUE | TRUE | [11 empty] | 7%
All / 2-S16 / จ้างเหมา งานประตู และหน้าต่าง | S0000028 |  | AW8 หน้าต่างบานเลื่อนสลับ |  | SET |  |  |  | TRUE | TRUE | [11 empty] | 7%
All / 2-S16 / จ้างเหมา งานประตู และหน้าต่าง | S0000029 |  | AW9 ช่องแสงติดตาย |  | SET |  |  |  | TRUE | TRUE | [11 empty] | 7%
All / 2-S17 / จ้างเหมา งานหลังคา | S0000030 |  | ความสูงสันหลังคาไม่เกิน 10 เมตร ภูมิภาคในเขตพื้นที่ให้บริการ |  | ตร.เมตร |  |  |  | TRUE | TRUE | [11 empty] | 7%
All / 2-S18 / จ้างเหมา งานสี | S0000031 |  | จ้างเหมางานสกิมผนัง |  | ตร.เมตร |  |  |  | TRUE | TRUE | [11 empty] | 7%
All / 2-S18 / จ้างเหมา งานสี | S0000032 |  | จ้างเหมางานทาสีฝ้า |  | ตร.เมตร |  |  |  | TRUE | TRUE | [11 empty] | 7%
All / 2-S18 / จ้างเหมา งานสี | S0000033 |  | จ้างเหมางานทาสีผนังภายใน |  | ตร.เมตร |  |  |  | TRUE | TRUE | [11 empty] | 7%
All / 2-S18 / จ้างเหมา งานสี | S0000034 |  | จ้างเหมาทาสีผนังภายภายนอก |  | ตร.เมตร |  |  |  | TRUE | TRUE | [11 empty] | 7%
All / 2-S18 / จ้างเหมา งานสี | S0000035 |  | จ้างเหมางานทาสีเชิงชาย |  | ตร.เมตร |  |  |  | TRUE | TRUE | [11 empty] | 7%
All / 2-S18 / จ้างเหมา งานสี | S0000036 |  | จ้างเหมาเก็บสีรอยต่อ |  | ตร.เมตร |  |  |  | TRUE | TRUE | [11 empty] | 7%
All / 2-S19 / จ้างเหมา งานระบบประปา และสุขาภิบาล | S0000037 |  | จ้างเหมางานเดินท่อระบบสุขาภิบาล |  | Jobs |  |  |  | TRUE | TRUE | [11 empty] | 7%
All / 2-S19 / จ้างเหมา งานระบบประปา และสุขาภิบาล | S0000038 |  | จ้างเหมางานเดินท่อระบบประปา |  | Jobs |  |  |  | TRUE | TRUE | [11 empty] | 7%
All / 2-S19 / จ้างเหมา งานระบบประปา และสุขาภิบาล | S0000039 |  | จ้างเหมางานเดินท่อน้ำเสียลงบ่อพัก ขนาด 4 นิ้ว |  | Jobs |  |  |  | TRUE | TRUE | [11 empty] | 7%
All / 2-S19 / จ้างเหมา งานระบบประปา และสุขาภิบาล | S0000040 |  | จ้างเหมางานเทสระบบและอุปกรณ์ พร้อมตรวจเช็ดรั้วซึมทั้งหลัง (ภายใน) |  | Jobs |  |  |  | TRUE | TRUE | [11 empty] | 7%
All / 2-S19 / จ้างเหมา งานระบบประปา และสุขาภิบาล | S0000041 |  | จ้างเหมางานงานเดินระบบท่อเมนน้ำดี จากหลังมิเตอร์ไปถังพักน้ำดิบ |  | Jobs |  |  |  | TRUE | TRUE | [11 empty] | 7%
All / 2-S20 / จ้างเหมา งานระบบไฟฟ้า และสื่อสาร | S0000042 |  | จ้างเหมางานเดินท่อร้อยสายสำหรับ แสงสว่างและสวิทกับดวงโคมดาวไลท์ |  | PCS |  |  |  | TRUE | TRUE | [11 empty] | 7%
All / 2-S20 / จ้างเหมา งานระบบไฟฟ้า และสื่อสาร | S0000043 |  | จ้างเหมางานเดินท่อร้อยสายสำหรับ แสงสว่างและสวิท+โคมไฟผนัง |  | PCS |  |  |  | TRUE | TRUE | [11 empty] | 7%
All / 2-S20 / จ้างเหมา งานระบบไฟฟ้า และสื่อสาร | S0000044 |  | จ้างเหมางานเดินท่อร้อยสายสำหรับ เต้ารับ |  | PCS |  |  |  | TRUE | TRUE | [11 empty] | 7%
All / 2-S20 / จ้างเหมา งานระบบไฟฟ้า และสื่อสาร | S0000045 |  | จ้างเหมางานเดินท่อร้อยสายสำหรับ เต้ารับกันน้ำ |  | PCS |  |  |  | TRUE | TRUE | [11 empty] | 7%
All / 2-S20 / จ้างเหมา งานระบบไฟฟ้า และสื่อสาร | S0000046 |  | จ้างเหมางานเดินท่อร้อยสายสำหรับ เต้ารับแลน |  | PCS |  |  |  | TRUE | TRUE | [11 empty] | 7%
All / 2-S20 / จ้างเหมา งานระบบไฟฟ้า และสื่อสาร | S0000047 |  | จ้างเหมางานเดินท่อร้อยสายสำหรับ J ไฟสนาม |  | PCS |  |  |  | TRUE | TRUE | [11 empty] | 7%
All / 2-S20 / จ้างเหมา งานระบบไฟฟ้า และสื่อสาร | S0000048 |  | จ้างเหมางานเดินท่อร้อยสายสำหรับ แอร์ |  | PCS |  |  |  | TRUE | TRUE | [11 empty] | 7%
All / 2-S20 / จ้างเหมา งานระบบไฟฟ้า และสื่อสาร | S0000049 |  | จ้างเหมางานเดินท่อร้อยสายสำหรับ น้ำอุ่น |  | PCS |  |  |  | TRUE | TRUE | [11 empty] | 7%
All / 2-S20 / จ้างเหมา งานระบบไฟฟ้า และสื่อสาร | S0000050 |  | จ้างเหมางานเดินท่อร้อยสายสำหรับ ชาร์จรถยนต์ (แค่ติดตั้งฟังก์ชั่นบล็อกไว้ไห้) |  | PCS |  |  |  | TRUE | TRUE | [11 empty] | 7%
All / 2-S20 / จ้างเหมา งานระบบไฟฟ้า และสื่อสาร | S0000051 |  | จ้างเหมางานเดินท่อร้อยสายส่าหรับ ไฟระย้า (ไม่รวมไฟระย้า) |  | PCS |  |  |  | TRUE | TRUE | [11 empty] | 7%
All / 2-S20 / จ้างเหมา งานระบบไฟฟ้า และสื่อสาร | S0000052 |  | จ้างเหมางานเดินท่อร้อยสายสำหรับ ไฟสระน้ำ |  | PCS |  |  |  | TRUE | TRUE | [11 empty] | 7%
All / 2-S20 / จ้างเหมา งานระบบไฟฟ้า และสื่อสาร | S0000053 |  | จ้างเหมางานเดินท่อร้อยสายส่าหรับ สายด็น + แท่งกาว 1.80 ม. |  | PCS |  |  |  | TRUE | TRUE | [11 empty] | 7%
All / 2-S20 / จ้างเหมา งานระบบไฟฟ้า และสื่อสาร | S0000054 |  | งานติดตั้งตู้พร้อมอุปกรณ์ ชไนเดอร์ 12+12 เมน C100 + กันดูด 63 A |  | PCS |  |  |  | TRUE | TRUE | [11 empty] | 7%
All / 2-S20 / จ้างเหมา งานระบบไฟฟ้า และสื่อสาร | S0000055 |  | จ้างเหมางานเดินท่อร้อยสาย ไฟเบอร์ออฟติก |  | PCS |  |  |  | TRUE | TRUE | [11 empty] | 7%
All / 2-S20 / จ้างเหมา งานระบบไฟฟ้า และสื่อสาร | S0000056 |  | จ้างเหมางานเดินท่อร้อยสาย CCTV |  | PCS |  |  |  | TRUE | TRUE | [11 empty] | 7%
All / 2-S20 / จ้างเหมา งานระบบไฟฟ้า และสื่อสาร | S0000057 |  | จ้างเหมางานเดินท่อร้อยสายส่าหรับ ปั๊มน้ำ |  | PCS |  |  |  | TRUE | TRUE | [11 empty] | 7%
All / 2-S21 / จ้างเหมา งานระบบปรับอากาศ และระบายอากาศ | S0000058 |  | ค่าจ้างเหมางานเดินท่อน้ำยาและติดตั้งเครื่องปรัปอากาศ |  | Jobs |  |  |  | TRUE | TRUE | [11 empty] | 7%
All / 2-S22 / จ้างเหมา งานระบบระบายน้ำ | S0000059 |  | จ้างเหมางานระบายน้ำ อลูมิเนียม 4x2นิ้ว หนา 3.2 มม. เส้นละ 6 เมตร |  | เมตร |  |  |  | TRUE | TRUE | [11 empty] | 7%
All / 2-S27 / จ้างเหมา งานลานจอดรถ | S0000060 |  | จ้างเหมางานพื้นที่จอดรถหน้าบ้าน (ขนาด 5.80 x 6.50 m. x 0.15 m) |  | ตร.เมตร |  |  |  | TRUE | TRUE | [11 empty] | 7%
All / 2-S29 / จ้างเหมา งานภูมิสถานปัตย์ | S0000061 |  | จ้างเหมางานปรับเกลี่ยเติมดินสำหรับเตรียมปลูกหญ้า ความลึก ไม่เกิน 50 cm. |  | ตร.เมตร |  |  |  | TRUE | TRUE | [11 empty] | 7%
All / 2-S30 / จ้างเหมา งานเสาเข็มสระว่ายน้ำ | S0000062 |  | จ้างเหมางานเสาเข็มเจาะ ขนาด Dia.25 ซม. ยาว 3.00 ม. (สระ) |  | PCS |  |  |  | TRUE | TRUE | [11 empty] | 7%
All / 2-S30 / จ้างเหมา งานเสาเข็มสระว่ายน้ำ | S0000063 |  | ค่าเจาะ Prebore ลึกไม่เกิน 6 M. |  | PCS |  |  |  | TRUE | TRUE | [11 empty] | 7%
All / 2-S30 / จ้างเหมา งานเสาเข็มสระว่ายน้ำ | S0000064 |  | จ้างเหมางานตัดหัวเสาเข็ม |  | PCS |  |  |  | TRUE | TRUE | [11 empty] | 7%
All / 2-S31 / จ้างเหมา งานโครงสร้างสระว่ายน้ำ | S0000065 |  | จ้างเหมางานโครงสร้างสระว่ายน้ำ |  | Jobs |  |  |  | TRUE | TRUE | [11 empty] | 7%
All / 2-S31 / จ้างเหมา งานโครงสร้างสระว่ายน้ำ | S0000066 |  | งาน TEST ระบบท่อในสระ |  | Jobs |  |  |  | TRUE | TRUE | [11 empty] | 7%
All / 2-S31 / จ้างเหมา งานโครงสร้างสระว่ายน้ำ | S0000067 |  | ค่าดูแลสระน้ำ ก่อนส่งงมอบลูกค้า จำนวน 2 ครั้ง (ดูดขยะ , ทำความสะอาด , น้ำใส) |  | Jobs |  |  |  | TRUE | TRUE | [11 empty] | 7%
All / 2-S35 / จ้างเหมา งานอุปกรณ์สระว่ายน้ำ | S0000068 |  | ชุดเคมีภัณฑ์ปรับสภาพน้ำครั้งแรก |  | Jobs |  |  |  | TRUE | TRUE | [11 empty] | 7%
All / 2-S37 / จ้างเหมา งานระบบห้องปั๊มสระว่ายน้ำ | S0000069 |  | จ้างเหมางานท่อในสระว่ายน้ำ - ห้องปั๊ม |  | Jobs |  |  |  | TRUE | TRUE | [11 empty] | 7%
All / 2-S37 / จ้างเหมา งานระบบห้องปั๊มสระว่ายน้ำ | S0000070 |  | ค่าแรงดำเนินการงานท่อและติดตั้งปั๊มครบชุดสระ |  | Jobs |  |  |  | TRUE | TRUE | [11 empty] | 7%
All / 2-S38 / จ้างเหมา งานงานตกแต่งสระว่ายน้ำ | S0000071 |  | จ้างเหมาทาสี สระว่ายน้ำ |  | ตร.เมตร |  |  |  | TRUE | TRUE | [11 empty] | 7%
All / 2-S38 / จ้างเหมา งานงานตกแต่งสระว่ายน้ำ | S0000072 |  | จ้างเหมาทาสี ห้องปั๊ม |  | ตร.เมตร |  |  |  | TRUE | TRUE | [11 empty] | 7%
All / 2-S38 / จ้างเหมา งานงานตกแต่งสระว่ายน้ำ | S0000073 |  | จ้างเหมางานโครงสร้างห้องปั๊ม - นังซ้ายขวาก่ออิฐบล็อคฉาบเรียบ ผนังด้านบนเจาะเสียบเหล็กเทพื้นหล่อในที่ ยึดน้ำหนักเข้ากับอาคาร |  | ตร.เมตร |  |  |  | TRUE | TRUE | [11 empty] | 7%
All / 2-S40 / จ้างเหมา งานทำความสะอาด เคลียร์พื้นที่ ก่อนส่งมอบ | S0000074 |  | จ้างเหมางานทำความสะอาด พร้อมน้ำยาทำความสะอาด |  | Jobs |  |  |  | TRUE | TRUE | [11 empty] | 7%
All / 2-S40 / จ้างเหมา งานทำความสะอาด เคลียร์พื้นที่ ก่อนส่งมอบ | S0000075 |  | จ้างเหมางานเคลียร์ขยะก่อนส่งมอบ |  | Jobs |  |  |  | TRUE | TRUE | [11 empty] | 7%
All / 2-S06 / จ้างเหมา งานกำจัดปลวก | S0000077 |  | ระบบป้องกันและกำจัดปลวก (บ้าน2ชั้น) วางระบบท่อ&อัดน้ำยา |  | ตร.เมตร |  |  |  | TRUE | TRUE | [11 empty] | 7%
All / 2-S04 / จ้างเหมา งานคอนกรีตสำเร็จรูป | A0000001 |  | ค่าบริการเครนงานยกแผ่นพื้นสำเร็จ |  | Days |  |  |  | TRUE | TRUE | [11 empty] | 7%
All / 2-A04 / ค่าบริการ/ค่าเช่า งานคอนกรีตสำเร็จรูป | A0000002 |  | ค่าบริการเครนงานยกแผ่นพรีคลาสท์ |  | Days |  |  |  | TRUE | TRUE | [11 empty] | 7%
All / 2-A04 / ค่าบริการ/ค่าเช่า งานคอนกรีตสำเร็จรูป | A0000003 |  | ค่าบริการเครนงานยกฐานรากพรีคลาสท์ |  | Days |  |  |  | TRUE | TRUE | [11 empty] | 7%
All / 2-A04 / ค่าบริการ/ค่าเช่า งานคอนกรีตสำเร็จรูป | A0000004 |  | ค่าบริการเครนงานยกติดตั้ง ฐานราก พรีคลาสท์ |  | Days |  |  |  | TRUE | TRUE | [11 empty] | 7%
All / 2-A04 / ค่าบริการ/ค่าเช่า งานคอนกรีตสำเร็จรูป | A0000005 |  | ค่าบริการเครนงานยกติดตั้ง คาน พรีคลาสท์ |  | Days |  |  |  | TRUE | TRUE | [11 empty] | 7%
All / 2-A04 / ค่าบริการ/ค่าเช่า งานคอนกรีตสำเร็จรูป | A0000006 |  | ค่าบริการเครนงานยกติดตั้ง พื้น พรีคลาสท์ |  | Days |  |  |  | TRUE | TRUE | [11 empty] | 7%
All / 2-A04 / ค่าบริการ/ค่าเช่า งานคอนกรีตสำเร็จรูป | A0000007 |  | ค่าบริการเครนงานยกติดตั้ง พื้นดาดฟ้า พรีคลาสท์ |  | Days |  |  |  | TRUE | TRUE | [11 empty] | 7%
All / 2-A04 / ค่าบริการ/ค่าเช่า งานคอนกรีตสำเร็จรูป | A0000008 |  | ค่าบริการเครนงานยกติดตั้ง พื้นถาดห้องน้ำ พรีคลาสท์ |  | Days |  |  |  | TRUE | TRUE | [11 empty] | 7%
All / 2-A04 / ค่าบริการ/ค่าเช่า งานคอนกรีตสำเร็จรูป | A0000009 |  | ค่าบริการเครนงานยกติดตั้ง บันได พรีคลาสท์ |  | Days |  |  |  | TRUE | TRUE | [11 empty] | 7%
All / 2-A04 / ค่าบริการ/ค่าเช่า งานคอนกรีตสำเร็จรูป | A0000010 |  | ค่าบริการเครนงานยกติดตั้ง ผนัง พรีคลาสท์ |  | Days |  |  |  | TRUE | TRUE | [11 empty] | 7%
All / 2-A04 / ค่าบริการ/ค่าเช่า งานคอนกรีตสำเร็จรูป | A0000011 |  | ค่าบริการเครนงานยกติดตั้ง ผนังสระว่ายน้ำ พรีคลาสท์ |  | Days |  |  |  | TRUE | TRUE | [11 empty] | 7%
All / 2-A04 / ค่าบริการ/ค่าเช่า งานคอนกรีตสำเร็จรูป | A0000012 |  | ค่าบริการเครนงานยกติดตั้ง บัวปูน พรีคลาสท์ |  | Days |  |  |  | TRUE | TRUE | [11 empty] | 7%
All / 2-A04 / ค่าบริการ/ค่าเช่า งานคอนกรีตสำเร็จรูป | A0000013 |  | ค่าบริการเครนงานยกพ็อคเก็ตเทปูน (pocket) |  | Days |  |  |  | TRUE | TRUE | [11 empty] | 7%
All / 2-A01 / ค่าบริการ/ค่าเช่า งานเตรียมสถานที่ | A0000014 |  | ค่าบริการรถแบคโฮ PC35 งานขุดเปิดเสาเข็ม |  | Days |  |  |  | TRUE | TRUE | [11 empty] | 7%
All / 2-A01 / ค่าบริการ/ค่าเช่า งานเตรียมสถานที่ | A0000015 |  | ค่าบริการรถแบคโฮ PC35 งานขุดฐานราก |  | Days |  |  |  | TRUE | TRUE | [11 empty] | 7%
All / 2-A02 / ค่าบริการ/ค่าเช่า งานดิน | A0000016 |  | ค่าบริการรถแบคโฮ PC35 งานกลบดินคาน |  | Days |  |  |  | TRUE | TRUE | [11 empty] | 7%
All / 2-A01 / ค่าบริการ/ค่าเช่า งานเตรียมสถานที่ | A0000017 |  | ค่าบริการรถแบคโฮ PC35 งานสกัดหินฐานราก |  | Days |  |  |  | TRUE | TRUE | [11 empty] | 7%
All / 2-A01 / ค่าบริการ/ค่าเช่า งานเตรียมสถานที่ | A0000018 |  | ค่าบริการรถแบคโฮ PC35 งานขุดเปิดฐานรากสระว่ายน้ำ |  | Days |  |  |  | TRUE | TRUE | [11 empty] | 7%
All / 2-A01 / ค่าบริการ/ค่าเช่า งานเตรียมสถานที่ | A0000019 |  | ค่าบริการรถแบคโฮ PC35 งานขุดถังบำบัด |  | Days |  |  |  | TRUE | TRUE | [11 empty] | 7%
All / 2-A02 / ค่าบริการ/ค่าเช่า งานดิน | A0000020 |  | ค่าบริการรถแบคโฮ PC35 ปรับดินรอบบ้าน |  | Days |  |  |  | TRUE | TRUE | [11 empty] | 7%
All / 2-A02 / ค่าบริการ/ค่าเช่า งานดิน | A0000021 |  | ค่าบริการรถหกล้อ งานขนย้ายดิน |  | Days |  |  |  | TRUE | TRUE | [11 empty] | 7%
All / 1-A02 / ค่าบริการ/ค่าเช่า งานปรับดิน เคลียร์พื้นที่ | A0000022 |  | ค่าบริการรถแบคโฮ PC200 งานขุดตักดิน - แปลง |  | Days |  |  |  | TRUE | TRUE | [11 empty] | 7%
All / 1-A02 / ค่าบริการ/ค่าเช่า งานปรับดิน เคลียร์พื้นที่ | A0000023 |  | ค่าบริการรถแบคโฮ PC200 งานขุดตักดิน - โครงการ |  | Days |  |  |  | TRUE | TRUE | [11 empty] | 7%
All / 1-A02 / ค่าบริการ/ค่าเช่า งานปรับดิน เคลียร์พื้นที่ | A0000024 |  | ค่าบริการรถแบคโฮ PC200 คัท-ปรับระดับดินงานถนน |  | Days |  |  |  | TRUE | TRUE | [11 empty] | 7%
All / 1-A13 / ค่าบริการ/ค่าเช่า งานระบบระบายน้ำ และสาธารณูปโภคใต้ดิน | A0000025 |  | ค่าบริการรถแบคโฮ PC200 ขุดวางท่อ |  | Days |  |  |  | TRUE | TRUE | [11 empty] | 7%
All / 1-A13 / ค่าบริการ/ค่าเช่า งานระบบระบายน้ำ และสาธารณูปโภคใต้ดิน | A0000026 |  | งค่าบริการรถแบคโฮ PC200 งานปรับผังแปลง |  | Days |  |  |  | TRUE | TRUE | [11 empty] | 7%
All / 1-A13 / ค่าบริการ/ค่าเช่า งานระบบระบายน้ำ และสาธารณูปโภคใต้ดิน | A0000027 |  | ค่าบริการรถแบคโฮ PC200 งานขุดบ่อน้ำ |  | Days |  |  |  | TRUE | TRUE | [11 empty] | 7%
All / 1-A02 / ค่าบริการ/ค่าเช่า งานปรับดิน เคลียร์พื้นที่ | A0000028 |  | ค่าบริการรถแบคโฮ PC200 งานถางป่า |  | Days |  |  |  | TRUE | TRUE | [11 empty] | 7%
All / 2-A01 / ค่าบริการ/ค่าเช่า งานเตรียมสถานที่ | A0000027 |  | ค่าบริการรถแบคโฮ PC100 งานสกัดหินฐานราก - แปลง |  | Days |  |  |  | TRUE | TRUE | [11 empty] | 7%
All / 1-A02 / ค่าบริการ/ค่าเช่า งานปรับดิน เคลียร์พื้นที่ | A0000028 |  | ค่าบริการรถเกรดเดอร์ ปรับผิวหน้าดินผังโครงการ |  | Days |  |  |  | TRUE | TRUE | [11 empty] | 7%
All / 1-A04 / ค่าบริการ/ค่าเช่า งานถมดินคันทางและบดอัด | A0000029 |  | ค่าบริการรถเกรดเดอร์ ปรับระดับถนน |  | Days |  |  |  | TRUE | TRUE | [11 empty] | 7%
All / 1-A04 / ค่าบริการ/ค่าเช่า งานถมดินคันทางและบดอัด | A0000030 |  | ค่าบริการรถบด งานบดอัดผิวถนน |  | Days |  |  |  | TRUE | TRUE | [11 empty] | 7%
All / 1-A02 / ค่าบริการ/ค่าเช่า งานปรับดิน เคลียร์พื้นที่ | A0000031 |  | ค่าบริการรถบรรทุกน้ำสิบล้อ งานพรมน้ำเตรียมผิวถนน |  | Days |  |  |  | TRUE | TRUE | [11 empty] | 7%
All / 1-X01 / ค่าขนส่ง | A0000032 |  | ค่าบริการรถบรรทุกน้ำสิบล้อ รถบรรทุกขนย้ายเครื่องเครื่องจักร |  | Days |  |  |  | TRUE | TRUE | [11 empty] | 7%
All / 1-A04 / ค่าบริการ/ค่าเช่า งานถมดินคันทางและบดอัด | A0000033 |  | ค่าบริการรถไถ งานปรับผิวหน้าดินผังโครงการ |  | Days |  |  |  | TRUE | TRUE | [11 empty] | 7%
All / 1-A02 / ค่าบริการ/ค่าเช่า งานปรับดิน เคลียร์พื้นที่ | A0000034 |  | ค่าบริการรถไถ งานตัดหญ้า |  | Days |  |  |  | TRUE | TRUE | [11 empty] | 7%
All / 1-X01 / ค่าขนส่ง | A0000035 |  | ค่าบริการรถเฮี๊ยบ 3 ตัน งานขนแผ่นโครงสร้างพรีคลาสท์ |  | Days |  |  |  | TRUE | TRUE | [11 empty] | 7%
All / 1-X01 / ค่าขนส่ง | A0000036 |  | ค่าบริการรถเฮี๊ยบ 5 ตัน งานขนแผ่นโครงสร้างพรีคลาสท์ |  | Days |  |  |  | TRUE | TRUE | [11 empty] | 7%
All / 1-X01 / ค่าขนส่ง | A0000037 |  | ค่าบริการรถเทเลอร์ ขนย้ายแผ่นคอนโครงสร้างพรีคลาสท์ บ้าน |  | Days |  |  |  | TRUE | TRUE | [11 empty] | 7%
All / 1-X01 / ค่าขนส่ง | A0000038 |  | ค่าบริการรถเทเลอร์ ขนย้ายแผ่นคอนโครงสร้างพรีคลาสท์ สระ |  | Days |  |  |  | TRUE | TRUE | [11 empty] | 7%
All / 1-A04 / ค่าบริการ/ค่าเช่า งานถมดินคันทางและบดอัด | A0000039 |  | ค่าบริการรถรถบดเล็ก 3 ตัน บดอัดถนนเตรียมผิวก่อนเทคอนกรีตลาดยาง |  | Days |  |  |  | TRUE | TRUE | [11 empty] | 7%
All / 1-X01 / ค่าขนส่ง | A0000040 |  | ค่าบริการรถสิบล้อทอยดิน |  | Days |  |  |  | TRUE | TRUE | [11 empty] | 7%
All/ 0-EX19 / ค่าน้ำมัน/แก๊ส / เครื่องมือและเครื่องจักร | EX0000001 |  | ค่าน้ำมันแบคโฮ PC35 |  | ลิตร |  |  |  | TRUE | TRUE | [11 empty] | 7%
All/ 0-EX19 / ค่าน้ำมัน/แก๊ส / เครื่องมือและเครื่องจักร | EX0000002 |  | ค่าน้ำมันรถเครน |  | ลิตร |  |  |  | TRUE | TRUE | [11 empty] | 7%
All/ 0-EX19 / ค่าน้ำมัน/แก๊ส / เครื่องมือและเครื่องจักร | EX0000003 |  | ค่าน้ำมันรถหกล้อ |  | ลิตร |  |  |  | TRUE | TRUE | [11 empty] | 7%
All/ 0-EX19 / ค่าน้ำมัน/แก๊ส / เครื่องมือและเครื่องจักร | EX0000004 |  | ค่าน้ำมัน รถแบคโฮ PC100 |  | ลิตร |  |  |  | TRUE | TRUE | [11 empty] | 7%
All/ 0-EX19 / ค่าน้ำมัน/แก๊ส / เครื่องมือและเครื่องจักร | EX0000005 |  | ค่าน้ำมันรถเกรดเดอร์ |  | ลิตร |  |  |  | TRUE | TRUE | [11 empty] | 7%
All/ 0-EX19 / ค่าน้ำมัน/แก๊ส / เครื่องมือและเครื่องจักร | EX0000006 |  | ค่าน้ำมันรถบด |  | ลิตร |  |  |  | TRUE | TRUE | [11 empty] | 7%
All/ 0-EX19 / ค่าน้ำมัน/แก๊ส / เครื่องมือและเครื่องจักร | EX0000007 |  | ค่าน้ำมันรถบรรทุกน้ำสิบล้อ |  | ลิตร |  |  |  | TRUE | TRUE | [11 empty] | 7%
All/ 0-EX19 / ค่าน้ำมัน/แก๊ส / เครื่องมือและเครื่องจักร | EX0000008 |  | ค่าน้ำมันรถไถ |  | ลิตร |  |  |  | TRUE | TRUE | [11 empty] | 7%
All / 0-EX03 / ค่าจ้างพนักงาน และโบนัส | EX0000009 |  | ค่าแรงงานคนขับรถแบคโฮ PC200 |  | Days |  |  |  | TRUE | TRUE | [11 empty] | 7%
All / 0-EX03 / ค่าจ้างพนักงาน และโบนัส | EX0000010 |  | ค่าแรงงานคนขับรถแบคโฮ PC35 |  | Days |  |  |  | TRUE | TRUE | [11 empty] | 7%
All / 0-EX03 / ค่าจ้างพนักงาน และโบนัส | EX0000011 |  | ค่าแรงงานคนขับรถเครนงาน |  | Days |  |  |  | TRUE | TRUE | [11 empty] | 7%
All / 0-EX03 / ค่าจ้างพนักงาน และโบนัส | EX0000012 |  | ค่าแรงงานคนขับรถแบคโฮ PC100 |  | Days |  |  |  | TRUE | TRUE | [11 empty] | 7%
All / 0-EX03 / ค่าจ้างพนักงาน และโบนัส | EX0000013 |  | ค่าแรงงานคนขับรถเกรดเดอร์ |  | Days |  |  |  | TRUE | TRUE | [11 empty] | 7%
All / 0-EX03 / ค่าจ้างพนักงาน และโบนัส | EX0000014 |  | ค่าแรงงานคนขับรถบด |  | Days |  |  |  | TRUE | TRUE | [11 empty] | 7%
All / 0-EX03 / ค่าจ้างพนักงาน และโบนัส | EX0000015 |  | ค่าแรงงานคนขับรถไถ |  | Days |  |  |  | TRUE | TRUE | [11 empty] | 7%
All / 0-EX03 / ค่าจ้างพนักงาน และโบนัส | EX0000016 |  | ค่าแรงงานคนขับรถบรรทุกน้ำสิบล้อ |  | Days |  |  |  | TRUE | TRUE | [11 empty] | 7%
All / 0-EX03 / ค่าจ้างพนักงาน และโบนัส | EX0000017 |  | ค่าแรงงานคนรถหกล้อ |  | Days |  |  |  | TRUE | TRUE | [11 empty] | 7%